## Stavba
| Slepý rozpočet stavby |  |  |  |  | Datum: | 2020-12-18
| Stavba : | 20201217 | Revitalizace areálu SPŠ a OA Bruntál
| Objednatel : |  |  |  |  | IČO :
DIČ :
| Zhotovitel : |  |  |  |  | IČO :
DIČ :
| Za zhotovitele : |  |  |  |  | Za objednatele :
| _______________ |  |  |  |  | _______________
Rozpočtové náklady
Základ pro DPH |  | 15 | % |  |  |  | 0
DPH |  | 15 | % |  |  |  | 0
Základ pro DPH |  | 21 | % |  |  |  | 0
DPH |  | 21 | % |  |  |  | 0
Cena celkem za stavbu | [6 empty] | 0
Rekapitulace stavebních objektů a provozních souborů
Číslo a název objektu / provozního souboru |  |  |  | Cena celkem | Základ DPH 15 % | Základ DPH 21 % | DPH celkem | %
00 | Ostatní a vedlejší náklady novostavba hřiště |  |  | 0 | 0 | 0 | 0
I0 1 | Sdělovací vedení - CETIN přeložka - IO 1 |  |  | 0 | 0 | 0 | 0
I0 2 | Podzemní vedení NN - IO 2 |  |  | 0 | 0 | 0 | 0
I0 3 | Kanalizace domovní dešťová IO 3 |  |  | 0 | 0 | 0 | 0
I0 4 | Vsakovací objekt |  |  | 0 | 0 | 0 | 0
I0 5 | Chráničky CRT IO 5 |  |  | 0 | 0 | 0 | 0
S01 | Příprava území - SO 1 |  |  | 0 | 0 | 0 | 0
S02 | Sportovní hřiště - atletický ovál - SO 2 |  |  | 0 | 0 | 0 | 0
S03 | Hřiště na inline - SO 3 |  |  | 0 | 0 | 0 | 0
S04 | Lezecká stěna - SO 4 |  |  | 0 | 0 | 0 | 0
S05 | Přístavba skladu - SO 5 |  |  | 0 | 0 | 0 | 0
S06 | Oplocení - SO 6 |  |  | 0 | 0 | 0 | 0
S07 | Zpevněné plochy - SO 7 |  |  | 0 | 0 | 0 | 0
S08 | Přístřešky včetně vybavení - SO 8 |  |  | 0 | 0 | 0 | 0
S09 | Workoutové hřiště - SO 9 |  |  | 0 | 0 | 0 | 0
S10 | Výsadba zeleně - SO 10 |  |  | 0 | 0 | 0 | 0
Z01 | Odstranění objektů |  |  | 0 | 0 | 0 | 0
Z02 | Parkoviště |  |  | 0 | 0 | 0 | 0
Celkem za stavbu |  |  |  | 0 | 0 | 0 | 0
Rekapitulace stavebních rozpočtů
Číslo objektu | Číslo a název rozpočtu |  |  | Cena celkem | Základ DPH 15 % | Základ DPH 21 % | DPH celkem | %
00 | 1 Ostatní náklady |  |  | 0 | 0 | 0 | 0
00 | 2 Vedlejší náklady |  |  | 0 | 0 | 0 | 0
I0 1 | 01-01 Stavební práce IO 1 |  |  | 0 | 0 | 0 | 0
I0 2 | 02-01 Stavební práce IO 2 |  |  | 0 | 0 | 0 | 0
I0 3 | 03-01 Stavební práce IO 3 |  |  | 0 | 0 | 0 | 0
I0 3 | 03-02 ZTI + elektroinstalace IO 3 |  |  | 0 | 0 | 0 | 0
I0 4 | 04-01 Stavební práce - IO 4 |  |  | 0 | 0 | 0 | 0
I0 5 | 05-01 Stavební práce IO 5 |  |  | 0 | 0 | 0 | 0
S01 | 01-01 Příprava území - bourací práce, odstranění zeleně |  |  | 0 | 0 | 0 | 0
S01 | 01-02 Výsadba zeleně - náhradní |  |  | 0 | 0 | 0 | 0
S01 | 01-03 Stavební úpravy - schodiště + rampa |  |  | 0 | 0 | 0 | 0
S01 | 01-04 Stavební úpravy - rampa jídelna |  |  | 0 | 0 | 0 | 0
S02 | 02-01 Stavební práce SO 2 |  |  | 0 | 0 | 0 | 0
S02 | 02-02 Vybavení + povrch SO 2 |  |  | 0 | 0 | 0 | 0
S03 | 03-01 Stavební práce SO 3 |  |  | 0 | 0 | 0 | 0
S03 | 03-02 Vybavení SO 3 |  |  | 0 | 0 | 0 | 0
S03 | 03-03 Elektoinstalace SO 3 |  |  | 0 | 0 | 0 | 0
S04 | 04-01 Stavební práce SO 4 |  |  | 0 | 0 | 0 | 0
S04 | 04-02 Vybavení SO 4 |  |  | 0 | 0 | 0 | 0
S05 | 05-01 Stavební práce SO 5 |  |  | 0 | 0 | 0 | 0
S05 | 05-02 Zdravoinstalace SO 5 |  |  | 0 | 0 | 0 | 0
S05 | 05-03 Elektroinstalace SO 5 |  |  | 0 | 0 | 0 | 0
S05 | 05-04 Bleskosvod SO 5 |  |  | 0 | 0 | 0 | 0
S06 | 06-01 Oplocení SO 6 |  |  | 0 | 0 | 0 | 0
S06 | 06-02 Posuvná brána SO 6 |  |  | 0 | 0 | 0 | 0
S06 | 06-03 Kontejnérové stání SO 6 |  |  | 0 | 0 | 0 | 0
S06 | 06-04 Automatická závora SO 6 |  |  | 0 | 0 | 0 | 0
S06 | 06-05 Oplocení elektroinstalace SO 6 |  |  | 0 | 0 | 0 | 0
S07 | 07-01 Zpevněné plochy SO 7 |  |  | 0 | 0 | 0 | 0
S08 | 08-01 Stavební práce SO 8 |  |  | 0 | 0 | 0 | 0
S09 | 09-01 Stavební práce SO 9 |  |  | 0 | 0 | 0 | 0
S09 | 09-02 Vybavení SO 9 |  |  | 0 | 0 | 0 | 0
S10 | 10-01 Výsadba zeleně SO 10 |  |  | 0 | 0 | 0 | 0
Z01 | 01-01 Ostatní náklady |  |  | 0 | 0 | 0 | 0
Z01 | 01-02 Vedlejší náklady |  |  | 0 | 0 | 0 | 0
Z01 | 01-03 Odstranění objektu SO1 - stavební část |  |  | 0 | 0 | 0 | 0
Z01 | 01-04 Odstranění objektu SO2 - stavební část |  |  | 0 | 0 | 0 | 0
Z01 | 01-05 Odstranění objektu SO1 - zateplení stěny kotelny |  |  | 0 | 0 | 0 | 0
Z01 | 01-06 SO 1 - demontáž elektroinstalace |  |  | 0 | 0 | 0 | 0
Z01 | 01-07 SO 2 - demontáž elektroinstalace |  |  | 0 | 0 | 0 | 0
Z01 | 01-08 SO 1 - demontáž vytápění |  |  | 0 | 0 | 0 | 0
Z01 | 01-09 SO 2 - demontáž vytápění |  |  | 0 | 0 | 0 | 0
Z01 | 01-10 Přípravné práce před bouráním |  |  | 0 | 0 | 0 | 0
Z01 | 01-11 Zpracování betonových konstrukcí |  |  | 0 | 0 | 0 | 0
Z02 | 02-01 Ostatní a vedlejší náklady Z 02 |  |  | 0 | 0 | 0 | 0
Z02 | 02-02 Příjezd Z 02 |  |  | 0 | 0 | 0 | 0
Celkem za stavbu |  |  |  | 0 | 0 | 0 | 0
Rekapitulace stavebních dílů
Číslo a název dílu |  |  | % | HSV | PSV | Dodávka | Montáž | HZS
0 | Zemní práce |  |  | 0 | 0 | 0 | 0 | 0
1 | Zemní práce |  |  | 0 | 0 | 0 | 0 | 0
2 | Základy a zvláštní zakládání |  |  | 0 | 0 | 0 | 0 | 0
3 | Svislé a kompletní konstrukce |  |  | 0 | 0 | 0 | 0 | 0
311 | Sádrokartonové konstrukce |  |  | 0 | 0 | 0 | 0 | 0
38 | Kompletní konstrukce |  |  | 0 | 0 | 0 | 0 | 0
4 | Vodorovné konstrukce |  |  | 0 | 0 | 0 | 0 | 0
5 | Komunikace |  |  | 0 | 0 | 0 | 0 | 0
61 | Upravy povrchů vnitřní |  |  | 0 | 0 | 0 | 0 | 0
62 | Úpravy povrchů vnější |  |  | 0 | 0 | 0 | 0 | 0
63 | Podlahy a podlahové konstrukce |  |  | 0 | 0 | 0 | 0 | 0
64 | Výplně otvorů |  |  | 0 | 0 | 0 | 0 | 0
711 | Izolace proti vodě |  |  | 0 | 0 | 0 | 0 | 0
712 | Živičné krytiny |  |  | 0 | 0 | 0 | 0 | 0
713 | Izolace tepelné |  |  | 0 | 0 | 0 | 0 | 0
721 | Vnitřní kanalizace |  |  | 0 | 0 | 0 | 0 | 0
722 | Vnitřní vodovod |  |  | 0 | 0 | 0 | 0 | 0
725 | Zařizovací předměty |  |  | 0 | 0 | 0 | 0 | 0
733 | Rozvod potrubí |  |  | 0 | 0 | 0 | 0 | 0
735 | Otopná tělesa |  |  | 0 | 0 | 0 | 0 | 0
762 | Konstrukce tesařské |  |  | 0 | 0 | 0 | 0 | 0
763 | Dřevostavby |  |  | 0 | 0 | 0 | 0 | 0
764 | Konstrukce klempířské |  |  | 0 | 0 | 0 | 0 | 0
765 | Krytiny tvrdé |  |  | 0 | 0 | 0 | 0 | 0
766 | Konstrukce truhlářské |  |  | 0 | 0 | 0 | 0 | 0
767 | Konstrukce zámečnické |  |  | 0 | 0 | 0 | 0 | 0
768 | Hliníkové konstrukce |  |  | 0 | 0 | 0 | 0 | 0
769 | Otvorové prvky z plastu |  |  | 0 | 0 | 0 | 0 | 0
771 | Podlahy z dlaždic a obklady |  |  | 0 | 0 | 0 | 0 | 0
775 | Podlahy vlysové a parketové |  |  | 0 | 0 | 0 | 0 | 0
776 | Podlahy povlakové |  |  | 0 | 0 | 0 | 0 | 0
777 | Podlahy ze syntetických hmot |  |  | 0 | 0 | 0 | 0 | 0
783 | Nátěry |  |  | 0 | 0 | 0 | 0 | 0
784 | Malby |  |  | 0 | 0 | 0 | 0 | 0
799 | Ostatní |  |  | 0 | 0 | 0 | 0 | 0
8 | Trubní vedení |  |  | 0 | 0 | 0 | 0 | 0
91 | Doplňující práce na komunikaci |  |  | 0 | 0 | 0 | 0 | 0
93 | Dokončovací práce inženýrskách staveb |  |  | 0 | 0 | 0 | 0 | 0
94 | Lešení a stavební výtahy |  |  | 0 | 0 | 0 | 0 | 0
95 | Dokončovací konstrukce na pozemních stavbách |  |  | 0 | 0 | 0 | 0 | 0
96 | Bourání konstrukcí |  |  | 0 | 0 | 0 | 0 | 0
97 | Prorážení otvorů |  |  | 0 | 0 | 0 | 0 | 0
98 | Demolice |  |  | 0 | 0 | 0 | 0 | 0
99 | Staveništní přesun hmot |  |  | 0 | 0 | 0 | 0 | 0
991 | Zemní práce |  |  | 0 | 0 | 0 | 0 | 0
D96 | Přesuny suti a vybouraných hmot |  |  | 0 | 0 | 0 | 0 | 0
M21 | Elektromontáže |  |  | 0 | 0 | 0 | 0 | 0
M22 | Montáž sdělovací a zabezp. techniky |  |  | 0 | 0 | 0 | 0 | 0
M46 | Zemní práce při montážích |  |  | 0 | 0 | 0 | 0 | 0
Celkem za stavbu |  |  |  | 0 | 0 | 0 | 0 | 0
Rekapitulace vedlejších rozpočtových nákladů
Název vedlejšího nákladu | [5 empty] | Cena celkem
Ztížené výrobní podmínky | [5 empty] | 0
Oborová přirážka | [5 empty] | 0
Přesun stavebních kapacit | [5 empty] | 0
Mimostaveništní doprava | [5 empty] | 0
Zařízení staveniště | [5 empty] | 0
Provoz investora | [5 empty] | 0
Kompletační činnost (IČD) | [5 empty] | 0
Rezerva rozpočtu | [5 empty] | 0
Celkem za stavbu | [5 empty] | 0

## 00 1 KL
SLEPÝ ROZPOČET
Rozpočet |  | 1 | Ostatní náklady | JKSO
Objekt |  |  |  | SKP
00 |  | Ostatní a vedlejší náklady novostavba hřiště |  | Měrná jednotka
Stavba |  |  |  | Počet jednotek
20201217 |  | Revitalizace areálu SPŠ a OA Bruntál |  | Náklady na m.j. | 0
Projektant |  |  |  | Typ rozpočtu
Zpracovatel projektu
Objednatel
Dodavatel |  |  |  | Zakázkové číslo
Rozpočtoval |  |  |  | Počet listů
ROZPOČTOVÉ NÁKLADY
Základní rozpočtové náklady |  |  | Ostatní rozpočtové náklady
| HSV celkem | 0 | Ztížené výrobní podmínky |  | 0
Z | PSV celkem | 0 | Oborová přirážka |  | 0
R | M práce celkem | 0 | Přesun stavebních kapacit |  | 0
N | M dodávky celkem | 0 | Mimostaveništní doprava |  | 0
ZRN celkem |  | 0 | Zařízení staveniště |  | 0
|  |  | Provoz investora |  | 0
HZS |  | 0 | Kompletační činnost (IČD) |  | 0
ZRN+HZS |  | 0 | Ostatní náklady neuvedené |  | 0
ZRN+ost.náklady+HZS |  | 0 | Ostatní náklady celkem |  | 0
Vypracoval |  |  | Za zhotovitele | Za objednatele
Jméno : |  |  | Jméno : | Jméno :
Datum : |  |  | Datum : | Datum :
Podpis : |  |  | Podpis: | Podpis:
Základ pro DPH |  | 21 | % | 0
DPH |  | 21 | % | 0
Základ pro DPH |  | 0 | % | 0
DPH |  | 0 | % | 0
CENA ZA OBJEKT CELKEM |  |  |  | 0
Poznámka :

## 00 1 Rek
Stavba : |  | 20201217 Revitalizace areálu SPŠ a OA Bruntál |  |  | Rozpočet : | 1
Objekt : |  | 00 Ostatní a vedlejší náklady novostavba hřiště |  |  | Ostatní náklady
REKAPITULACE STAVEBNÍCH DÍLŮ
| Stavební díl |  | HSV | PSV | Dodávka | Montáž | HZS
799 | Ostatní |  | 0 | 0 | 0 | 0 | 0
| CELKEM OBJEKT |  | 0 | 0 | 0 | 0 | 0
VEDLEJŠÍ ROZPOČTOVÉ NÁKLADY
Název VRN |  |  | Kč | % | Základna |  | Kč
Ztížené výrobní podmínky |  |  |  |  | 0 |  | 0 | 0
Oborová přirážka |  |  |  |  | 0 |  | 0 | 0
Přesun stavebních kapacit |  |  |  |  | 0 |  | 0 | 0
Mimostaveništní doprava |  |  |  |  | 0 |  | 0 | 0
Zařízení staveniště |  |  |  |  | 0 |  | 0 | 1
Provoz investora |  |  |  |  | 0 |  | 0 | 1
Kompletační činnost (IČD) |  |  |  |  | 0 |  | 0 | 2
Rezerva rozpočtu |  |  |  |  | 0 |  | 0 | 2
| CELKEM VRN |  |  |  |  | 0

## 00 1 Pol
Slepý rozpočet
Stavba : |  | 20201217 Revitalizace areálu SPŠ a OA Bruntál |  | Rozpočet: | 1
Objekt : |  | 00 Ostatní a vedlejší náklady novostavba hřiště |  | Ostatní náklady
P.č. | Číslo položky | Název položky | MJ | množství | cena / MJ | celkem (Kč) | Jednotková hmotnost | Celková hmotnost | Jednotková dem.hmot. | Celková dem.hmot.
Díl: | 799 | Ostatní | [10 empty] | 1
1 | 999000001RZ1 | Dokumentace skutečného provedení stavby dle obchodních podmínek | kpl | 1 | 0 | 0 | 0 | 0 | 0 | 0 |  |  | 2 | 1 | 1 | 1 | 2 | 0 | 0 | 0 | 0 | 0 | 1 | 1
|  | - tištěna + digitální podoba ( .dwg, .dxf ) v počtu a formátech dle SoD | [8 empty] | - tištěna + digitální podoba ( .dwg, .dxf ) v počtu a formátech dle SoD |  | 3
3
|  | - Vypracování DOKUMENTACE SKUTEČNÉHO PROVEDENÍ STAVBY | [8 empty] | - Vypracování DOKUMENTACE SKUTEČNÉHO PROVEDENÍ STAVBY |  | 3
|  | 1 |  | 1 | [7 empty] | 1
2 | 999000002RZ1 | Kompletační činnost | kpl | 1 | 0 | 0 | 0 | 0 | 0 | 0 |  |  | 2 | 1 | 1 | 1 | 2 | 0 | 0 | 0 | 0 | 0 | 1 | 1
|  | - kompletní dokladová část dle SoD (revize, atesty, certifikáty, prohlášení o shodě) pro předání a převzetí dokončeného díla a pro zajištění kolaudačního souhlasu | [8 empty] | - kompletní dokladová část dle SoD (revize, atesty, certifikáty, prohlášení o shodě) pro předání a převzetí dokončeného díla a pro zajištění kolaudačního souhlasu |  | 3
3
|  | - náklady zhotovitele, související s prováděním zkoušek a REVIZÍ předepsaných technickými normami a vyjádřeními dotčených orgánů pro řádné provedení a předání díla | [8 empty] | - náklady zhotovitele, související s prováděním zkoušek a REVIZÍ předepsaných technickými normami a vyjádřeními dotčených orgánů pro řádné provedení a předání díla |  | 3
3
|  | - náklady na individuální zkoušky dodaných a smontovaných technologických | [8 empty] | - náklady na individuální zkoušky dodaných a smontovaných technologických |  | 3
|  | zařízení včetně komplexního vyzkoušení | [8 empty] | zařízení včetně komplexního vyzkoušení |  | 3
3
|  | - náklady zhotovitele na vypracování provozních řádů pro trvalý provoz | [8 empty] | - náklady zhotovitele na vypracování provozních řádů pro trvalý provoz |  | 3
3
|  | - náklady na předání všech návodů k obsluze a údržbě pro technologická zařízení a náklady na zaškolení obsluhy objednatele | [8 empty] | - náklady na předání všech návodů k obsluze a údržbě pro technologická zařízení a náklady na zaškolení obsluhy objednatele |  | 3
3
|  | 1 |  | 1 | [7 empty] | 1
3 | 999000003RZ1 | Vypracování zhotovitelské REALIZAČNÍ a VÝROBNÍ projektové dokumentace dle obchodních podmínek | kpl | 1 | 0 | 0 | 0 | 0 | 0 | 0 |  |  | 2 | 1 | 1 | 1 | 2 | 0 | 0 | 0 | 0 | 0 | 1 | 1
|  | - dle požadavků PD a SoD | [8 empty] | - dle požadavků PD a SoD |  | 3
|  | 1 |  | 1 | [7 empty] | 1
4 | 999000004RZ1 | Ochrana stávajících inženýrských sítí | kpl | 1 | 0 | 0 | 0 | 0 | 0 | 0 |  |  | 2 | 1 | 1 | 1 | 2 | 0 | 0 | 0 | 0 | 0 | 1 | 1
|  | Ochrana stávajících inženýrských sítí na staveništi. | [8 empty] | Ochrana stávajících inženýrských sítí na staveništi. |  | 3
|  | Náklady na přezkoumání podkladů objednatele o stavu inženýrských sítí probíhajících staveništěm nebo dotčenými stavbou i mimo území staveniště. | [8 empty] | Náklady na přezkoumání podkladů objednatele o stavu inženýrských sítí probíhajících staveništěm nebo dotčenými stavbou i mimo území staveniště. |  | 3
|  | Vytýčení jejich skutečné trasy dle podmínek správců sítí v dokladové části. | [8 empty] | Vytýčení jejich skutečné trasy dle podmínek správců sítí v dokladové části. |  | 3
|  | Zajištění aktualizace vyjádření správců sítí v případě ukončení platnosti vyjádření. | [8 empty] | Zajištění aktualizace vyjádření správců sítí v případě ukončení platnosti vyjádření. |  | 3
|  | 1 |  | 1 | [7 empty] | 1
5 | 999000005RZ1 | Billboard umístěný během výstavby | kpl | 1 | 0 | 0 | 0 | 0 | 0 | 0 |  |  | 2 | 1 | 1 | 1 | 2 | 0 | 0 | 0 | 0 | 0 | 1 | 1
|  | Po dobu realizace projektu bude vystaven v místě realizace projektu na viditelném místě dočasný billboard o doporučených rozměrech 5,1 x 2,4 m, první číslo udává šířku dočasného billboardu. | [8 empty] | Po dobu realizace projektu bude vystaven v místě realizace projektu na viditelném místě dočasný billboard o doporučených rozměrech 5,1 x 2,4 m, první číslo udává šířku dočasného billboardu. |  | 3
|  | 1 |  | 1 | [7 empty] | 1
6 | 999000006RZ1 | Pamětní deska | kpl | 1 | 0 | 0 | 0 | 0 | 0 | 0 |  |  | 2 | 1 | 1 | 1 | 2 | 0 | 0 | 0 | 0 | 0 | 1 | 1
|  | Vyrobena z odolného a trvalého materiálu a její minimální velikost by měla být 0,3 x 0,4 m (lze použít na výšku i na šířku). Bude na ní uveden název projektu a hlavní cíl projektu. | [8 empty] | Vyrobena z odolného a trvalého materiálu a její minimální velikost by měla být 0,3 x 0,4 m (lze použít na výšku i na šířku). Bude na ní uveden název projektu a hlavní cíl projektu. |  | 3
|  | 1 |  | 1 | [7 empty] | 1
7 | 999000007RZ1 | Geodetické zaměření | kpl | 1 | 0 | 0 | 0 | 0 | 0 | 0 |  |  | 2 | 1 | 1 | 1 | 2 | 0 | 0 | 0 | 0 | 0 | 1 | 1
|  | Geodetické zaměření skutečného stavu provedení všech stavebních objektů | [8 empty] | Geodetické zaměření skutečného stavu provedení všech stavebních objektů |  | 3
|  | 1 |  | 1 | [7 empty] | 1
| Celkem za | 799 Ostatní |  |  |  | 0 |  | 0 |  | 0 |  |  | 4 |  |  |  |  | 0 | 0 | 0 | 0 | 0

## 00 2 KL
SLEPÝ ROZPOČET
Rozpočet |  | 2 | Vedlejší náklady | JKSO
Objekt |  |  |  | SKP
00 |  | Ostatní a vedlejší náklady novostavba hřiště |  | Měrná jednotka
Stavba |  |  |  | Počet jednotek
20201217 |  | Revitalizace areálu SPŠ a OA Bruntál |  | Náklady na m.j. | 0
Projektant |  |  |  | Typ rozpočtu
Zpracovatel projektu
Objednatel
Dodavatel |  |  |  | Zakázkové číslo
Rozpočtoval |  |  |  | Počet listů
ROZPOČTOVÉ NÁKLADY
Základní rozpočtové náklady |  |  | Ostatní rozpočtové náklady
| HSV celkem | 0 | Ztížené výrobní podmínky |  | 0
Z | PSV celkem | 0 | Oborová přirážka |  | 0
R | M práce celkem | 0 | Přesun stavebních kapacit |  | 0
N | M dodávky celkem | 0 | Mimostaveništní doprava |  | 0
ZRN celkem |  | 0 | Zařízení staveniště |  | 0
|  |  | Provoz investora |  | 0
HZS |  | 0 | Kompletační činnost (IČD) |  | 0
ZRN+HZS |  | 0 | Ostatní náklady neuvedené |  | 0
ZRN+ost.náklady+HZS |  | 0 | Ostatní náklady celkem |  | 0
Vypracoval |  |  | Za zhotovitele | Za objednatele
Jméno : |  |  | Jméno : | Jméno :
Datum : |  |  | Datum : | Datum :
Podpis : |  |  | Podpis: | Podpis:
Základ pro DPH |  | 21 | % | 0
DPH |  | 21 | % | 0
Základ pro DPH |  | 0 | % | 0
DPH |  | 0 | % | 0
CENA ZA OBJEKT CELKEM |  |  |  | 0
Poznámka :

## 00 2 Rek
Stavba : |  | 20201217 Revitalizace areálu SPŠ a OA Bruntál |  |  | Rozpočet : | 2
Objekt : |  | 00 Ostatní a vedlejší náklady novostavba hřiště |  |  | Vedlejší náklady
REKAPITULACE STAVEBNÍCH DÍLŮ
| Stavební díl |  | HSV | PSV | Dodávka | Montáž | HZS
799 | Ostatní |  | 0 | 0 | 0 | 0 | 0
| CELKEM OBJEKT |  | 0 | 0 | 0 | 0 | 0
VEDLEJŠÍ ROZPOČTOVÉ NÁKLADY
Název VRN |  |  | Kč | % | Základna |  | Kč
Ztížené výrobní podmínky |  |  |  |  | 0 |  | 0 | 0
Oborová přirážka |  |  |  |  | 0 |  | 0 | 0
Přesun stavebních kapacit |  |  |  |  | 0 |  | 0 | 0
Mimostaveništní doprava |  |  |  |  | 0 |  | 0 | 0
Zařízení staveniště |  |  |  |  | 0 |  | 0 | 1
Provoz investora |  |  |  |  | 0 |  | 0 | 1
Kompletační činnost (IČD) |  |  |  |  | 0 |  | 0 | 2
Rezerva rozpočtu |  |  |  |  | 0 |  | 0 | 2
| CELKEM VRN |  |  |  |  | 0

## 00 2 Pol
Slepý rozpočet
Stavba : |  | 20201217 Revitalizace areálu SPŠ a OA Bruntál |  | Rozpočet: | 2
Objekt : |  | 00 Ostatní a vedlejší náklady novostavba hřiště |  | Vedlejší náklady
P.č. | Číslo položky | Název položky | MJ | množství | cena / MJ | celkem (Kč) | Jednotková hmotnost | Celková hmotnost | Jednotková dem.hmot. | Celková dem.hmot.
Díl: | 799 | Ostatní | [10 empty] | 1
1 | 991000001RZ1 | Vybudování zařízení staveniště | kpl | 1 | 0 | 0 | 0 | 0 | 0 | 0 |  |  | 2 | 1 | 1 | 1 | 2 | 0 | 0 | 0 | 0 | 0 | 1 | 1
|  | - Zajištění bezpečného příjezdu a přístupu na staveniště včetně dopravního značení a potřebných souhlasů a rozhodnutí s vybudováním zařízení staveniště | [8 empty] | - Zajištění bezpečného příjezdu a přístupu na staveniště včetně dopravního značení a potřebných souhlasů a rozhodnutí s vybudováním zařízení staveniště |  | 3
3
|  | - Náklady s připojením staveniště na energie + zajištění měření odběru energií | [8 empty] | - Náklady s připojením staveniště na energie + zajištění měření odběru energií |  | 3
3
|  | - Oplocení staveniště | [8 empty] | - Oplocení staveniště |  | 3
3
|  | - Náklady na úklid v prostoru staveniště a příjezdových komunikací ke staveništi. Opatření k zabránění nadměrného zatěžování staveniště a jeho okolí prachem (např. používání krycích plachet, kropení sutě a odtěžované zeminy vodou) | [8 empty] | - Náklady na úklid v prostoru staveniště a příjezdových komunikací ke staveništi. Opatření k zabránění nadměrného zatěžování staveniště a jeho okolí prachem (např. používání krycích plachet, kropení sutě a odtěžované zeminy vodou) |  | 3
3
|  | - Příjezdem na staveniště dojde k dotčení místní komunikace IV. tř. nacházející se na pozemku par. č. 1194/36. Na pozemky dotčené stavbou bude zajištěn příjezd stavební techniky z ul. Štramberská přes parkoviště na pozemku par č. 1194/2 a křížením chodníku a cyklostezky, které můžou být zatíženy pouze vozidly do 3,5 t. Obruby parkoviště, cyklostezky a chodníku budou překryty geotextílií a přesypány pískem případně jemným kamenivem. V případě nutnosti přejetí chodníku vozidlem s vyšším zatížením bude těleso chodníku opatřeno přejezdovými roznášecími deskami. | [8 empty] | - Příjezdem na staveniště dojde k dotčení místní komunikace IV. tř. nacházející se na pozemku par. č. 1194/36. Na pozemky dotčené stavbou bude zajištěn příjezd stavební techniky z ul. Štramberská přes parkoviště na pozemku par č. 1194/2 a křížením chodníku a cyklostezky, které můžou být zatíženy pouze vozidly do 3,5 t. Obruby parkoviště, cyklostezky a chodníku budou překryty geotextílií a přesypány pískem případně jemným kamenivem. V případě nutnosti přejetí chodníku vozidlem s vyšším zatížením bude těleso chodníku opatřeno přejezdovými roznášecími deskami. |  | 3
3
|  | - zpebněná komunikace z betonových panelů pro vjezd na staveniště | [8 empty] | - zpebněná komunikace z betonových panelů pro vjezd na staveniště |  | 3
|  | 1 |  | 1 | [7 empty] | 1
2 | 991000002RZ1 | Provoz zařízení staveniště | kpl | 1 | 0 | 0 | 0 | 0 | 0 | 0 |  |  | 2 | 1 | 1 | 1 | 2 | 0 | 0 | 0 | 0 | 0 | 1 | 1
|  | - Náklady na vybavení zařízení staveniště | [8 empty] | - Náklady na vybavení zařízení staveniště |  | 3
3
|  | - Náklady na spotřebované energie provozem zařízení staveniště | [8 empty] | - Náklady na spotřebované energie provozem zařízení staveniště |  | 3
3
|  | - Náklady na úklid v prostoru staveniště a příjezdových komunikací ke staveništi | [8 empty] | - Náklady na úklid v prostoru staveniště a příjezdových komunikací ke staveništi |  | 3
3
|  | - Opatření k zabránění nadměrného zatěžování staveniště a jeho okolí prachem (např. používání krycích plachet, kropení sutě a odtěžované zeminy vodou) | [8 empty] | - Opatření k zabránění nadměrného zatěžování staveniště a jeho okolí prachem (např. používání krycích plachet, kropení sutě a odtěžované zeminy vodou) |  | 3
|  | 1 |  | 1 | [7 empty] | 1
3 | 991000003RZ1 | Odstranění zařízení staveniště | kpl | 1 | 0 | 0 | 0 | 0 | 0 | 0 |  |  | 2 | 1 | 1 | 1 | 2 | 0 | 0 | 0 | 0 | 0 | 1 | 1
|  | - Náklady na odstranění a odvoz zařízení staveniště | [8 empty] | - Náklady na odstranění a odvoz zařízení staveniště |  | 3
3
|  | - Uvedení stavbou dotčených ploch a ploch zařízení staveniště do původního stavu | [8 empty] | - Uvedení stavbou dotčených ploch a ploch zařízení staveniště do původního stavu |  | 3
|  | 1 |  | 1 | [7 empty] | 1
4 | 991000004RZ1 | Opatření z hlediska BOZP na staveništi | kpl | 1 | 0 | 0 | 0 | 0 | 0 | 0 |  |  | 2 | 1 | 0 | 0 | 2 | 0 | 0 | 0 | 0 | 0 | 1 | 0
|  | - dle požadavků a podmínek plánu BOZP na staveništi | [8 empty] | - dle požadavků a podmínek plánu BOZP na staveništi |  | 3
3
|  | 1 |  | 1 | [7 empty] | 1
5 | 991000005RZ1 | Dočasná dopravní opatření | kpl | 1 | 0 | 0 | 0 | 0 | 0 | 0 |  |  | 2 | 1 | 0 | 0 | 2 | 0 | 0 | 0 | 0 | 0 | 1 | 0
|  | Náklady na vyhotovení návrhu dočasného dopravního značení, jeho projednání s dotčenými orgány a organizacemi, dodání dopravních značek, jejich rozmístění a přemísťování a jejich údržba v průběhu výstavby včetně následného odstranění po ukončení stavebních prací | [8 empty] | Náklady na vyhotovení návrhu dočasného dopravního značení, jeho projednání s dotčenými orgány a organizacemi, dodání dopravních značek, jejich rozmístění a přemísťování a jejich údržba v průběhu výstavby včetně následného odstranění po ukončení stavebních prací |  | 3
3
|  | 1 |  | 1 | [7 empty] | 1
6 | 991000006RZ1 | Užívání veřejných ploch a prostranství | kpl | 1 | 0 | 0 | 0 | 0 | 0 | 0 |  |  | 2 | 1 | 0 | 0 | 2 | 0 | 0 | 0 | 0 | 0 | 1 | 0
|  | Náklady a poplatky spojené s užíváním veřejných ploch a prostranství, pokud jsou stavebními pracemi nebo souvisejícími činnostmi dotčeny, a to včetně užívání ploch v souvislosti s uložením stavebního materiálu nebo stavebního odpadu | [8 empty] | Náklady a poplatky spojené s užíváním veřejných ploch a prostranství, pokud jsou stavebními pracemi nebo souvisejícími činnostmi dotčeny, a to včetně užívání ploch v souvislosti s uložením stavebního materiálu nebo stavebního odpadu |  | 3
|  | 1 |  | 1 | [7 empty] | 1
7 | 991000007RZ1 | Ochrana zeleně | kpl | 1 | 0 | 0 | 0 | 0 | 0 | 0 |  |  | 2 | 1 | 0 | 0 | 2 | 0 | 0 | 0 | 0 | 0 | 1 | 0
|  | - obednění kmenů stromů proti poškození stavebními stroji | [8 empty] | - obednění kmenů stromů proti poškození stavebními stroji |  | 3
|  | 1 |  | 1 | [7 empty] | 1
| Celkem za | 799 Ostatní |  |  |  | 0 |  | 0 |  | 0 |  |  | 4 |  |  |  |  | 0 | 0 | 0 | 0 | 0

## I0 1 01-01 KL
SLEPÝ ROZPOČET
Rozpočet |  | 01-01 | Stavební práce IO 1 | JKSO
Objekt |  |  |  | SKP
I0 1 |  | Sdělovací vedení - CETIN přeložka - IO 1 |  | Měrná jednotka
Stavba |  |  |  | Počet jednotek
20201217 |  | Revitalizace areálu SPŠ a OA Bruntál |  | Náklady na m.j. | 0
Projektant |  |  |  | Typ rozpočtu
Zpracovatel projektu
Objednatel
Dodavatel |  |  |  | Zakázkové číslo
Rozpočtoval |  |  |  | Počet listů
ROZPOČTOVÉ NÁKLADY
Základní rozpočtové náklady |  |  | Ostatní rozpočtové náklady
| HSV celkem | 0 | Ztížené výrobní podmínky |  | 0
Z | PSV celkem | 0 | Oborová přirážka |  | 0
R | M práce celkem | 0 | Přesun stavebních kapacit |  | 0
N | M dodávky celkem | 0 | Mimostaveništní doprava |  | 0
ZRN celkem |  | 0 | Zařízení staveniště |  | 0
|  |  | Provoz investora |  | 0
HZS |  | 0 | Kompletační činnost (IČD) |  | 0
ZRN+HZS |  | 0 | Ostatní náklady neuvedené |  | 0
ZRN+ost.náklady+HZS |  | 0 | Ostatní náklady celkem |  | 0
Vypracoval |  |  | Za zhotovitele | Za objednatele
Jméno : |  |  | Jméno : | Jméno :
Datum : |  |  | Datum : | Datum :
Podpis : |  |  | Podpis: | Podpis:
Základ pro DPH |  | 21 | % | 0
DPH |  | 21 | % | 0
Základ pro DPH |  | 0 | % | 0
DPH |  | 0 | % | 0
CENA ZA OBJEKT CELKEM |  |  |  | 0
Poznámka :

## I0 1 01-01 Rek
Stavba : |  | 20201217 Revitalizace areálu SPŠ a OA Bruntál |  |  | Rozpočet : | 01-01
Objekt : |  | I0 1 Sdělovací vedení - CETIN přeložka - IO 1 |  |  | Stavební práce IO 1
REKAPITULACE STAVEBNÍCH DÍLŮ
| Stavební díl |  | HSV | PSV | Dodávka | Montáž | HZS
1 | Zemní práce |  | 0 | 0 | 0 | 0 | 0
5 | Komunikace |  | 0 | 0 | 0 | 0 | 0
91 | Doplňující práce na komunikaci |  | 0 | 0 | 0 | 0 | 0
99 | Staveništní přesun hmot |  | 0 | 0 | 0 | 0 | 0
799 | Ostatní |  | 0 | 0 | 0 | 0 | 0
M46 | Zemní práce při montážích |  | 0 | 0 | 0 | 0 | 0
D96 | Přesuny suti a vybouraných hmot |  | 0 | 0 | 0 | 0 | 0
| CELKEM OBJEKT |  | 0 | 0 | 0 | 0 | 0
VEDLEJŠÍ ROZPOČTOVÉ NÁKLADY
Název VRN |  |  | Kč | % | Základna |  | Kč
Ztížené výrobní podmínky |  |  |  |  | 0 |  | 0 | 0
Oborová přirážka |  |  |  |  | 0 |  | 0 | 0
Přesun stavebních kapacit |  |  |  |  | 0 |  | 0 | 0
Mimostaveništní doprava |  |  |  |  | 0 |  | 0 | 0
Zařízení staveniště |  |  |  |  | 0 |  | 0 | 1
Provoz investora |  |  |  |  | 0 |  | 0 | 1
Kompletační činnost (IČD) |  |  |  |  | 0 |  | 0 | 2
Rezerva rozpočtu |  |  |  |  | 0 |  | 0 | 2
| CELKEM VRN |  |  |  |  | 0

## I0 1 01-01 Pol
Slepý rozpočet
Stavba : |  | 20201217 Revitalizace areálu SPŠ a OA Bruntál |  | Rozpočet: | 01-01
Objekt : |  | I0 1 Sdělovací vedení - CETIN přeložka - IO 1 |  | Stavební práce IO 1
P.č. | Číslo položky | Název položky | MJ | množství | cena / MJ | celkem (Kč) | Jednotková hmotnost | Celková hmotnost | Jednotková dem.hmot. | Celková dem.hmot.
Díl: | 1 | Zemní práce | [10 empty] | 1
1 | 113106231R00 | Rozebrání dlažeb ze zámkové dlažby v kamenivu | m2 | 44.5 | 0 | 0 | 0 | 0 | 0 | 0 |  |  | 2 | 1 | 1 | 1 | 1 | 0 | 0 | 0 | 0 | 0 | 1 | 1
|  | uložení dlažby pro zpětné použití | [8 empty] | uložení dlažby pro zpětné použití |  | 3
|  | 44,5 |  | 44.5 | [7 empty] | 44,5
2 | 113107111R00 | Odstranění podkladu pl. 200 m2,kam.těžené tl.10 cm | m2 | 44.5 | 0 | 0 | 0 | 0 | -0.16 | -7.12 |  |  | 2 | 1 | 0 | 0 | 1 | 0 | 0 | 0 | 0 | 0 | 1 | 0
|  | 44,5 |  | 44.5 | [7 empty] | 44,5
3 | 113201111R00 | Vytrhání obrubníků chodníkových a parkových | m | 16 | 0 | 0 | 0 | 0 | -0.22 | -3.52 |  |  | 2 | 1 | 1 | 1 | 1 | 0 | 0 | 0 | 0 | 0 | 1 | 1
|  | 16 |  | 16 | [7 empty] | 16
| Celkem za | 1 Zemní práce |  |  |  | 0 |  | 0 |  | -10.64 |  |  | 4 |  |  |  |  | 0 | 0 | 0 | 0 | 0
Díl: | 5 | Komunikace | [10 empty] | 1
4 | 451561112R00 | Lože dlažby z kam. drobného drceného tl. do 15 cm | m2 | 44.5 | 0 | 0 | 0.30006 | 13.3527 | 0 | 0 |  |  | 2 | 1 | 0 | 0 | 1 | 0 | 0 | 0 | 0 | 0 | 1 | 0
|  | štěrkodrť (třída B) 8-16 mm | [8 empty] | štěrkodrť (třída B) 8-16 mm |  | 3
|  | 44,5 |  | 44.5 | [7 empty] | 44,5
5 | 596215021R00 | Kladení zámkové dlažby tl. 6 cm do drtě tl. 4 cm | m2 | 44.5 | 0 | 0 | 0.0739 | 3.2885 | 0 | 0 |  |  | 2 | 1 | 1 | 1 | 1 | 0 | 0 | 0 | 0 | 0 | 1 | 1
|  | 44,5 |  | 44.5 | [7 empty] | 44,5
6 | 596215021RZ1 | Dodávka zámkové dlažby tl. 6 cm | m2 | 9.345 | 0 | 0 | 0.1239 | 1.1578 | 0 | 0 |  |  | 2 | 1 | 1 | 1 | 1 | 0 | 0 | 0 | 0 | 0 | 1 | 1
|  | 20 % nové dlažby | [8 empty] | 20 % nové dlažby |  | 3
|  | 44,5*0,2*1,05 |  | 9.345 | [7 empty] | 44,5*0,2*1,05
| Celkem za | 5 Komunikace |  |  |  | 0 |  | 17.7991 |  | 0 |  |  | 4 |  |  |  |  | 0 | 0 | 0 | 0 | 0
Díl: | 91 | Doplňující práce na komunikaci | [10 empty] | 1
7 | 916661111RT5 | Osazení park. obrubníků do lože z C 12/15 s opěrou včetně obrubníku 80x250x1000 mm | m | 9 | 0 | 0 | 0.19189 | 1.727 | 0 | 0 |  |  | 2 | 1 | 1 | 1 | 1 | 0 | 0 | 0 | 0 | 0 | 1 | 1
|  | 9 |  | 9 | [7 empty] | 9
| Celkem za | 91 Doplňující práce na komunikaci |  |  |  | 0 |  | 1.727 |  | 0 |  |  | 4 |  |  |  |  | 0 | 0 | 0 | 0 | 0
Díl: | 99 | Staveništní přesun hmot | [10 empty] | 1
8 | 998011000R00 | Přesun hmot pro stavební práce | t | 19.5261 | 0 | 0 | 0 | 0 |  | 0 |  |  | 2 | 7 | 1 | 2 | 1 | 0 | 0 | 0 | 0 | 0 | 7 | 1
| Celkem za | 99 Staveništní přesun hmot |  |  |  | 0 |  | 0 |  | 0 |  |  | 4 |  |  |  |  | 0 | 0 | 0 | 0 | 0
Díl: | 799 | Ostatní | [10 empty] | 1
9 | 999000002RZ1 | Geodetické zaměření | kpl | 1 | 0 | 0 | 0 | 0 | 0 | 0 |  |  | 2 | 1 | 1 | 1 | 2 | 0 | 0 | 0 | 0 | 0 | 1 | 1
3
|  | 1 |  | 1 | [7 empty] | 1
| Celkem za | 799 Ostatní |  |  |  | 0 |  | 0 |  | 0 |  |  | 4 |  |  |  |  | 0 | 0 | 0 | 0 | 0
Díl: | M46 | Zemní práce při montážích | [10 empty] | 1
10 | 171204113RZ1 | Veškeré náklady zhotovitele spojené s odvozem a likvidací výkopku | m3 | 2.247 | 0 | 0 | 0 | 0 | 0 | 0 |  |  | 2 | 1 | 1 | 1 | 4 | 0 | 0 | 0 | 0 | 0 | 1 | 1
|  | v souladu se zákonem č. 185/2001 Sb. v platném znění. | [8 empty] | v souladu se zákonem č. 185/2001 Sb. v platném znění. |  | 3
|  | V položce je zahrnuto naložení, svislý a vodorovný přesun včetně likvidace výkopku v souladu se zákonem o odpadech dle technologie a místa určených zhotovitem, včetně poplatků za uložení. | [8 empty] | V položce je zahrnuto naložení, svislý a vodorovný přesun včetně likvidace výkopku v souladu se zákonem o odpadech dle technologie a místa určených zhotovitem, včetně poplatků za uložení. |  | 3
|  | 0,2*0,35*32,1 |  | 2.247 | [7 empty] | 0,2*0,35*32,1
11 | 230191002RZ1 | Uložení kabelu do výkopu | m | 31.1 | 0 | 0 | 0 | 0 | 0 | 0 |  |  | 2 | 1 | 0 | 0 | 4 | 0 | 0 | 0 | 0 | 0 | 1 | 0
|  | 31,1 |  | 31.1 | [7 empty] | 31,1
12 | 460010024R00 | Vytýčení kabelové trasy v zastavěném prostoru | km | 0.04 | 0 | 0 | 0.03421 | 0.0013684 | 0 | 0 |  |  | 2 | 1 | 9 | 9 | 4 | 0 | 0 | 0 | 0 | 0 | 1 | 9
|  | 0,04 |  | 0.04 | [7 empty] | 0,04
13 | 460200164RT1 | Výkop kabelové rýhy 35/80 cm hor.4 strojní výkop rýhy | m | 20 | 0 | 0 | 0 | 0 | 0 | 0 |  |  | 2 | 1 | 9 | 9 | 4 | 0 | 0 | 0 | 0 | 0 | 1 | 9
3
|  | 20 |  | 20 | [7 empty] | 20
14 | 460200164RT2 | Výkop kabelové rýhy 35/80 cm hor.4 ruční výkop rýhy | m | 13.1 | 0 | 0 | 0 | 0 | 0 | 0 |  |  | 2 | 1 | 9 | 9 | 4 | 0 | 0 | 0 | 0 | 0 | 1 | 9
|  | u oplocení | [8 empty] | u oplocení |  | 3
|  | 13,1 |  | 13.1 | [7 empty] | 13,1
15 | 460420018R00 | Zřízení kabelového lože v rýze š.do 35 cm z písku | m | 32.1 | 0 | 0 | 0.11025 | 3.539 | 0 | 0 |  |  | 2 | 1 | 9 | 9 | 4 | 0 | 0 | 0 | 0 | 0 | 1 | 9
|  | 32,1 |  | 32.1 | [7 empty] | 32,1
16 | 460490012R00 | Fólie výstražná z PVC, šířka 33 cm | m | 32.1 | 0 | 0 | 6e-05 | 0.001926 | 0 | 0 |  |  | 2 | 1 | 9 | 9 | 4 | 0 | 0 | 0 | 0 | 0 | 1 | 9
|  | 32,1 |  | 32.1 | [7 empty] | 32,1
17 | 460570164R00 | Zához rýhy 35/80 cm, hornina třídy 4, se zhutněním | m | 33.1 | 0 | 0 | 0 | 0 | 0 | 0 |  |  | 2 | 1 | 9 | 9 | 4 | 0 | 0 | 0 | 0 | 0 | 1 | 9
3
|  | 33,1 |  | 33.1 | [7 empty] | 33,1
18 | 3457114850RZ1 | Metalický kabel | m | 34.21 | 0 | 0 | 0 | 0 |  | 0 |  |  | 2 | 3 | 9 | 3457114850RZ1 | 3 | 0 | 0 | 0 | 0 | 0 | 3 | 9
|  | dle specifikace CETIN | [8 empty] | dle specifikace CETIN |  | 3
|  | 31,1*1,1 |  | 34.21 | [7 empty] | 31,1*1,1
19 | 35432302 | Spojka kabelová | kus | 2 | 0 | 0 | 0 | 0 |  | 0 |  |  | 2 | 3 | 9 | 35432302 | 3 | 0 | 0 | 0 | 0 | 0 | 3 | 9
| Celkem za | M46 Zemní práce při montážích |  |  |  | 0 |  | 3.5423 |  | 0 |  |  | 4 |  |  |  |  | 0 | 0 | 0 | 0 | 0
Díl: | D96 | Přesuny suti a vybouraných hmot | [10 empty] | 1
20 | 979999999RZ1 | Veškeré náklady zhotovitele spojené s odvozem a likvidací odpadu a vybouraných hmot | t | 10.64 | 0 | 0 | 0 | 0 |  | 0 |  |  | 2 | 8 | 0 | 3 | 1 | 0 | 0 | 0 | 0 | 0 | 8 | 0
|  | v souladu se zákonem č. 185/2001 Sb. v platném znění. | [8 empty] | v souladu se zákonem č. 185/2001 Sb. v platném znění. |  | 3
3
|  | V položce je zahrnuto naložení, svislý a vodorovný přesun včetně likvidace v souladu se zákonem o odpadech dle technologie a místa určených zhotovitem, včetně poplatků za uložení. | [8 empty] | V položce je zahrnuto naložení, svislý a vodorovný přesun včetně likvidace v souladu se zákonem o odpadech dle technologie a místa určených zhotovitem, včetně poplatků za uložení. |  | 3
| Celkem za | D96 Přesuny suti a vybouraných hmot |  |  |  | 0 |  | 0 |  | 0 |  |  | 4 |  |  |  |  | 0 | 0 | 0 | 0 | 0

## I0 2 02-01 KL
SLEPÝ ROZPOČET
Rozpočet |  | 02-01 | Stavební práce IO 2 | JKSO
Objekt |  |  |  | SKP
I0 2 |  | Podzemní vedení NN - IO 2 |  | Měrná jednotka
Stavba |  |  |  | Počet jednotek
20201217 |  | Revitalizace areálu SPŠ a OA Bruntál |  | Náklady na m.j. | 0
Projektant |  |  |  | Typ rozpočtu
Zpracovatel projektu
Objednatel
Dodavatel |  |  |  | Zakázkové číslo
Rozpočtoval |  |  |  | Počet listů
ROZPOČTOVÉ NÁKLADY
Základní rozpočtové náklady |  |  | Ostatní rozpočtové náklady
| HSV celkem | 0 | Ztížené výrobní podmínky |  | 0
Z | PSV celkem | 0 | Oborová přirážka |  | 0
R | M práce celkem | 0 | Přesun stavebních kapacit |  | 0
N | M dodávky celkem | 0 | Mimostaveništní doprava |  | 0
ZRN celkem |  | 0 | Zařízení staveniště |  | 0
|  |  | Provoz investora |  | 0
HZS |  | 0 | Kompletační činnost (IČD) |  | 0
ZRN+HZS |  | 0 | Ostatní náklady neuvedené |  | 0
ZRN+ost.náklady+HZS |  | 0 | Ostatní náklady celkem |  | 0
Vypracoval |  |  | Za zhotovitele | Za objednatele
Jméno : |  |  | Jméno : | Jméno :
Datum : |  |  | Datum : | Datum :
Podpis : |  |  | Podpis: | Podpis:
Základ pro DPH |  | 21 | % | 0
DPH |  | 21 | % | 0
Základ pro DPH |  | 0 | % | 0
DPH |  | 0 | % | 0
CENA ZA OBJEKT CELKEM |  |  |  | 0
Poznámka :

## I0 2 02-01 Rek
Stavba : |  | 20201217 Revitalizace areálu SPŠ a OA Bruntál |  |  | Rozpočet : | 02-01
Objekt : |  | I0 2 Podzemní vedení NN - IO 2 |  |  | Stavební práce IO 2
REKAPITULACE STAVEBNÍCH DÍLŮ
| Stavební díl |  | HSV | PSV | Dodávka | Montáž | HZS
1 | Zemní práce |  | 0 | 0 | 0 | 0 | 0
5 | Komunikace |  | 0 | 0 | 0 | 0 | 0
61 | Upravy povrchů vnitřní |  | 0 | 0 | 0 | 0 | 0
91 | Doplňující práce na komunikaci |  | 0 | 0 | 0 | 0 | 0
97 | Prorážení otvorů |  | 0 | 0 | 0 | 0 | 0
99 | Staveništní přesun hmot |  | 0 | 0 | 0 | 0 | 0
M21 | Elektromontáže |  | 0 | 0 | 0 | 0 | 0
M46 | Zemní práce při montážích |  | 0 | 0 | 0 | 0 | 0
D96 | Přesuny suti a vybouraných hmot |  | 0 | 0 | 0 | 0 | 0
| CELKEM OBJEKT |  | 0 | 0 | 0 | 0 | 0
VEDLEJŠÍ ROZPOČTOVÉ NÁKLADY
Název VRN |  |  | Kč | % | Základna |  | Kč
Ztížené výrobní podmínky |  |  |  |  | 0 |  | 0 | 0
Oborová přirážka |  |  |  |  | 0 |  | 0 | 0
Přesun stavebních kapacit |  |  |  |  | 0 |  | 0 | 0
Mimostaveništní doprava |  |  |  |  | 0 |  | 0 | 0
Zařízení staveniště |  |  |  |  | 0 |  | 0 | 1
Provoz investora |  |  |  |  | 0 |  | 0 | 1
Kompletační činnost (IČD) |  |  |  |  | 0 |  | 0 | 2
Rezerva rozpočtu |  |  |  |  | 0 |  | 0 | 2
| CELKEM VRN |  |  |  |  | 0

## I0 2 02-01 Pol
Slepý rozpočet
Stavba : |  | 20201217 Revitalizace areálu SPŠ a OA Bruntál |  | Rozpočet: | 02-01
Objekt : |  | I0 2 Podzemní vedení NN - IO 2 |  | Stavební práce IO 2
P.č. | Číslo položky | Název položky | MJ | množství | cena / MJ | celkem (Kč) | Jednotková hmotnost | Celková hmotnost | Jednotková dem.hmot. | Celková dem.hmot.
Díl: | 1 | Zemní práce | [10 empty] | 1
1 | 113106121R00 | Rozebrání dlažeb z betonových dlaždic na sucho | m2 | 4.29 | 0 | 0 | 0 | 0 | -0.138 | -0.59202 |  |  | 2 | 1 | 1 | 1 | 1 | 0 | 0 | 0 | 0 | 0 | 1 | 1
|  | chodník - uložení pro zpětné použití | [8 empty] | chodník - uložení pro zpětné použití |  | 3
|  | 1,65*2,6 |  | 4.29 | [7 empty] | 1,65*2,6
2 | 113107112R00 | Odstranění podkladu pl. 200 m2,kam.těžené tl.20 cm | m2 | 4.29 | 0 | 0 | 0 | 0 | -0.24 | -1.0296 |  |  | 2 | 1 | 0 | 0 | 1 | 0 | 0 | 0 | 0 | 0 | 1 | 0
|  | 1,65*2,6 |  | 4.29 | [7 empty] | 1,65*2,6
3 | 113201111R00 | Vytrhání obrubníků chodníkových a parkových | m | 2 | 0 | 0 | 0 | 0 | -0.22 | -0.44 |  |  | 2 | 1 | 1 | 1 | 1 | 0 | 0 | 0 | 0 | 0 | 1 | 1
|  | 2 |  | 2 | [7 empty] | 2
| Celkem za | 1 Zemní práce |  |  |  | 0 |  | 0 |  | -2.0616 |  |  | 4 |  |  |  |  | 0 | 0 | 0 | 0 | 0
Díl: | 5 | Komunikace | [10 empty] | 1
4 | 451561112R00 | Lože dlažby z kam. drobného drceného tl. do 15 cm | m2 | 4.29 | 0 | 0 | 0.30006 | 1.2873 | 0 | 0 |  |  | 2 | 1 | 0 | 0 | 1 | 0 | 0 | 0 | 0 | 0 | 1 | 0
|  | štěrkodrť (třída B) 8-16 mm | [8 empty] | štěrkodrť (třída B) 8-16 mm |  | 3
|  | 1,65*2,6 |  | 4.29 | [7 empty] | 1,65*2,6
5 | 596811111R00 | Kladení dlaždic kom.pro pěší, lože z kameniva těž. | m2 | 4.29 | 0 | 0 | 0.072 | 0.30888 | 0 | 0 |  |  | 2 | 1 | 1 | 1 | 1 | 0 | 0 | 0 | 0 | 0 | 1 | 1
|  | 1,65*2,6 |  | 4.29 | [7 empty] | 1,65*2,6
| Celkem za | 5 Komunikace |  |  |  | 0 |  | 1.5961 |  | 0 |  |  | 4 |  |  |  |  | 0 | 0 | 0 | 0 | 0
Díl: | 61 | Upravy povrchů vnitřní | [10 empty] | 1
6 | 612403399R00 | Hrubá výplň rýh ve stěnách maltou | m2 | 0.3 | 0 | 0 | 0.10712 | 0.032136 | 0 | 0 |  |  | 2 | 1 | 1 | 1 | 1 | 0 | 0 | 0 | 0 | 0 | 1 | 1
|  | 2*0,15 |  | 0.3 | [7 empty] | 2*0,15
| Celkem za | 61 Upravy povrchů vnitřní |  |  |  | 0 |  | 0.032136 |  | 0 |  |  | 4 |  |  |  |  | 0 | 0 | 0 | 0 | 0
Díl: | 91 | Doplňující práce na komunikaci | [10 empty] | 1
7 | 916661111RT5 | Osazení park. obrubníků do lože z C 12/15 s opěrou včetně obrubníku 80x250x1000 mm | m | 2 | 0 | 0 | 0.19189 | 0.38378 | 0 | 0 |  |  | 2 | 1 | 1 | 1 | 1 | 0 | 0 | 0 | 0 | 0 | 1 | 1
|  | 2 |  | 2 | [7 empty] | 2
| Celkem za | 91 Doplňující práce na komunikaci |  |  |  | 0 |  | 0.38378 |  | 0 |  |  | 4 |  |  |  |  | 0 | 0 | 0 | 0 | 0
Díl: | 97 | Prorážení otvorů | [10 empty] | 1
8 | 971042141R00 | Vybourání otvorů zdi betonové d = 6 cm, tl. 30 cm | kus | 2 | 0 | 0 | 0 | 0 | -0.001 | -0.002 |  |  | 2 | 1 | 1 | 1 | 1 | 0 | 0 | 0 | 0 | 0 | 1 | 1
|  | 2 |  | 2 | [7 empty] | 2
9 | 974031143R00 | Vysekání rýh ve zdi cihelné 7 x 10 cm | m | 2 | 0 | 0 | 0.00049 | 0.00098 | -0.013 | -0.026 |  |  | 2 | 1 | 1 | 1 | 1 | 0 | 0 | 0 | 0 | 0 | 1 | 1
3
|  | 2 |  | 2 | [7 empty] | 2
| Celkem za | 97 Prorážení otvorů |  |  |  | 0 |  | 0.00098 |  | -0.028 |  |  | 4 |  |  |  |  | 0 | 0 | 0 | 0 | 0
Díl: | 99 | Staveništní přesun hmot | [10 empty] | 1
10 | 998011000R00 | Přesun hmot pro stavební práce | t | 2.013 | 0 | 0 | 0 | 0 |  | 0 |  |  | 2 | 7 | 1 | 2 | 1 | 0 | 0 | 0 | 0 | 0 | 7 | 1
| Celkem za | 99 Staveništní přesun hmot |  |  |  | 0 |  | 0 |  | 0 |  |  | 4 |  |  |  |  | 0 | 0 | 0 | 0 | 0
Díl: | M21 | Elektromontáže | [10 empty] | 1
11 | 210100013RZ1 | Ukončení vodičů na svorkovnici zapojení do 16 mm2 | kus | 12 | 0 | 0 | 0 | 0 | 0 | 0 |  |  | 2 | 1 | 0 | 0 | 4 | 0 | 0 | 0 | 0 | 0 | 1 | 0
|  | 4*3 |  | 12 | [7 empty] | 4*3
12 | 210100014RZ1 | Ukončení kabelů smršťovací záklopkou nebo páskou se zapojením bez letování žíly do 16 mm2 | kus | 12 | 0 | 0 | 0 | 0 | 0 | 0 |  |  | 2 | 1 | 0 | 0 | 4 | 0 | 0 | 0 | 0 | 0 | 1 | 0
|  | 4*3 |  | 12 | [7 empty] | 4*3
13 | 210220302RT1 | Svorka hromosvodová nad 2 šrouby /ST, SJ, SR, atd/ včetně dodávky svorky SR 2b Fe pro pásek 30x4 mm | kus | 4 | 0 | 0 | 0.00021 | 0.00084 | 0 | 0 |  |  | 2 | 1 | 9 | 9 | 4 | 0 | 0 | 0 | 0 | 0 | 1 | 9
3
|  | 4 |  | 4 | [7 empty] | 4
14 | 210220303RZ1 | Svorka hromosvodová nad 2 šrouby /ST, SJ, SR, atd/ včetně dodávky svorky SZb zkušební | kus | 4 | 0 | 0 | 0.0003 | 0.0012 | 0 | 0 |  |  | 2 | 1 | 0 | 0 | 4 | 0 | 0 | 0 | 0 | 0 | 1 | 0
|  | 4 |  | 4 | [7 empty] | 4
15 | 210220304RZ1 | Svorka hromosvodová nad 2 šrouby /ST, SJ, SR, atd/ včetně dodávky svorky SK křížová | kus | 4 | 0 | 0 | 0.0003 | 0.0012 | 0 | 0 |  |  | 2 | 1 | 0 | 0 | 4 | 0 | 0 | 0 | 0 | 0 | 1 | 0
|  | 4 |  | 4 | [7 empty] | 4
16 | 210810014RT1 | Kabel CYKY-m 750 V 4 žíly,16-25 mm2, volně uložený včetně dodávky kabelu 4x16 mm2 | m | 150.6 | 0 | 0 | 0.00093 | 0.14006 | 0 | 0 |  |  | 2 | 1 | 9 | 9 | 4 | 0 | 0 | 0 | 0 | 0 | 1 | 9
|  | 120,6 |  | 120.6 | [7 empty] | 120,6
|  | 30 |  | 30 | [7 empty] | 30
17 | 210810054RT1 | Kabel CYKY-m 750 V 4 žíly16-25 mm2 pevně uložený včetně dodávky kabelu 4x16 mm2 | m | 2 | 0 | 0 | 0.00093 | 0.00186 | 0 | 0 |  |  | 2 | 1 | 9 | 9 | 4 | 0 | 0 | 0 | 0 | 0 | 1 | 9
|  | 2 |  | 2 | [7 empty] | 2
18 | 22001 | Hydraulická zvedací plošina na automobilovém podvozku výška zdvihu do 18 m včetně obsluhy | hod | 12 | 0 | 0 | 0 | 0 | 0 | 0 |  |  | 2 | 1 | 9 | 9 | 4 | 0 | 0 | 0 | 0 | 0 | 1 | 9
19 | 22002 | Montáž trubek ochranných plastových tuhých D do 50 mm uložených ve výkopu + dodávka | bm | 150.6 | 0 | 0 | 0 | 0 | 0 | 0 |  |  | 2 | 1 | 9 | 9 | 4 | 0 | 0 | 0 | 0 | 0 | 1 | 9
|  | trubka KF 09050-BA kopoflex červená | [8 empty] | trubka KF 09050-BA kopoflex červená |  | 3
|  | 120,6 |  | 120.6 | [7 empty] | 120,6
|  | 30 |  | 30 | [7 empty] | 30
20 | 22003 | Montáž svítidel na sloup | ks | 4 | 0 | 0 | 0 | 0 | 0 | 0 |  |  | 2 | 1 | 9 | 9 | 4 | 0 | 0 | 0 | 0 | 0 | 1 | 9
21 | 22005 | Montáž stožárů osvětlení ocelových | ks | 4 | 0 | 0 | 0 | 0 | 0 | 0 |  |  | 2 | 1 | 9 | 9 | 4 | 0 | 0 | 0 | 0 | 0 | 1 | 9
22 | 22007 | Montáž uzemňovacího vedení vodičů FeZn pomocí svorek v zemi páskou do 120 mm2 ve městské zást. | bm | 153.1 | 0 | 0 | 0 | 0 | 0 | 0 |  |  | 2 | 1 | 9 | 9 | 4 | 0 | 0 | 0 | 0 | 0 | 1 | 9
|  | vč. dodávky pásek FeZn 30x4 zemnící (0,95kg/m) | [8 empty] | vč. dodávky pásek FeZn 30x4 zemnící (0,95kg/m) |  | 3
|  | 153,1 |  | 153.1 | [7 empty] | 153,1
23 | 22008 | Montáž uzemňovacího vedení vodičů FeZn pomocí svorek v zemi drátem do 10 mm ve městské zást. | bm | 2.4 | 0 | 0 | 0 | 0 | 0 | 0 |  |  | 2 | 1 | 9 | 9 | 4 | 0 | 0 | 0 | 0 | 0 | 1 | 9
|  | vč. dodávky drát FeZn 8 mm (0,40kg/m) | [8 empty] | vč. dodávky drát FeZn 8 mm (0,40kg/m) |  | 3
|  | 4*0,6 |  | 2.4 | [7 empty] | 4*0,6
24 | 22009 | Stožárové pouzdro - stožár 6m - komplet, včetně zabetonování | ks | 4 | 0 | 0 | 0 | 0 | 0 | 0 |  |  | 2 | 1 | 9 | 9 | 4 | 0 | 0 | 0 | 0 | 0 | 1 | 9
|  | - výkop | [8 empty] | - výkop |  | 3
|  | - chránička | [8 empty] | - chránička |  | 3
|  | - písek | [8 empty] | - písek |  | 3
|  | - podkladní beton | [8 empty] | - podkladní beton |  | 3
|  | - klíny | [8 empty] | - klíny |  | 3
|  | - beton | [8 empty] | - beton |  | 3
|  | - konečná úprava (okruží) | [8 empty] | - konečná úprava (okruží) |  | 3
25 | 22010 | Hodinová zúčtovací sazba | h | 20 | 0 | 0 | 0 | 0 | 0 | 0 |  |  | 2 | 1 | 9 | 9 | 4 | 0 | 0 | 0 | 0 | 0 | 1 | 9
|  | Spolupráce s revizním technikem při revizi | [8 empty] | Spolupráce s revizním technikem při revizi |  | 3
|  | Spolupráce s ostatními profesemi | [8 empty] | Spolupráce s ostatními profesemi |  | 3
|  | Odzkoušení a uvedení do provozu | [8 empty] | Odzkoušení a uvedení do provozu |  | 3
|  | Zaškolení obsluhy | [8 empty] | Zaškolení obsluhy |  | 3
26 | 22004 | VEGA LED - Beta 60 60 W, IP66, 5000 K | ks | 4 | 0 | 0 | 0 | 0 |  | 0 |  |  | 2 | 3 | 1 | 22004 | 3 | 0 | 0 | 0 | 0 | 0 | 3 | 1
|  | Na sloupy budou instalovaná světla VEGA LED - Beta, povrchová úprava VO byl C45 - jedná se o typ světel, které již byly instalovány v revitalizované části areálu školy. | [8 empty] | Na sloupy budou instalovaná světla VEGA LED - Beta, povrchová úprava VO byl C45 - jedná se o typ světel, které již byly instalovány v revitalizované části areálu školy. |  | 3
27 | 22006 | Stožár výšky 4,5 m, betonový podstavec 1,0 m | ks | 4 | 0 | 0 | 0 | 0 |  | 0 |  |  | 2 | 3 | 1 | 22006 | 3 | 0 | 0 | 0 | 0 | 0 | 3 | 1
|  | Svítidla budou osazena na systémových stožárech výšky 4,5 m s betonovým základovým podstavcem výšky 1,0 m. Stožáry osvětlení budou ukotveny do prefabrikované systémové betonové patky s přesahem nad zemí 50 mm, které budou založeny v nezamrzné hloubce. | [8 empty] | Svítidla budou osazena na systémových stožárech výšky 4,5 m s betonovým základovým podstavcem výšky 1,0 m. Stožáry osvětlení budou ukotveny do prefabrikované systémové betonové patky s přesahem nad zemí 50 mm, které budou založeny v nezamrzné hloubce. |  | 3
| Celkem za | M21 Elektromontáže |  |  |  | 0 |  | 0.14516 |  | 0 |  |  | 4 |  |  |  |  | 0 | 0 | 0 | 0 | 0
Díl: | M46 | Zemní práce při montážích | [10 empty] | 1
28 | 171204113RZ1 | Veškeré náklady zhotovitele spojené s odvozem a likvidací výkopku | m3 | 9.1 | 0 | 0 | 0 | 0 | 0 | 0 |  |  | 2 | 1 | 1 | 1 | 4 | 0 | 0 | 0 | 0 | 0 | 1 | 1
|  | v souladu se zákonem č. 185/2001 Sb. v platném znění. | [8 empty] | v souladu se zákonem č. 185/2001 Sb. v platném znění. |  | 3
|  | V položce je zahrnuto naložení, svislý a vodorovný přesun včetně likvidace výkopku v souladu se zákonem o odpadech dle technologie a místa určených zhotovitem, včetně poplatků za uložení. | [8 empty] | V položce je zahrnuto naložení, svislý a vodorovný přesun včetně likvidace výkopku v souladu se zákonem o odpadech dle technologie a místa určených zhotovitem, včetně poplatků za uložení. |  | 3
|  | 0,2*0,35*130 |  | 9.1 | [7 empty] | 0,2*0,35*130
29 | 460010023RT2 | Vytýčení kabelové trasy ve volném terénu délka trasy do 500 m | km | 0.13 | 0 | 0 | 0.01124 | 0.0014612 | 0 | 0 |  |  | 2 | 1 | 9 | 9 | 4 | 0 | 0 | 0 | 0 | 0 | 1 | 9
3
|  | 0,13 |  | 0.13 | [7 empty] | 0,13
30 | 460200164RT1 | Výkop kabelové rýhy 35/80 cm hor.4 strojní výkop rýhy | m | 120 | 0 | 0 | 0 | 0 | 0 | 0 |  |  | 2 | 1 | 9 | 9 | 4 | 0 | 0 | 0 | 0 | 0 | 1 | 9
3
|  | 120 |  | 120 | [7 empty] | 120
31 | 460200164RT2 | Výkop kabelové rýhy 35/80 cm hor.4 ruční výkop rýhy | m | 10 | 0 | 0 | 0 | 0 | 0 | 0 |  |  | 2 | 1 | 9 | 9 | 4 | 0 | 0 | 0 | 0 | 0 | 1 | 9
|  | u křížení sítí | [8 empty] | u křížení sítí |  | 3
|  | 10 |  | 10 | [7 empty] | 10
32 | 460420303RT1 | Zřízení kabel. lože, na šířku 40 lože a zásyp z prosáté zeminy | m | 130 | 0 | 0 | 0.0477 | 6.201 | 0 | 0 |  |  | 2 | 1 | 9 | 9 | 4 | 0 | 0 | 0 | 0 | 0 | 1 | 9
|  | 130 |  | 130 | [7 empty] | 130
33 | 460490012RT1 | Fólie výstražná z PVC, šířka 33 cm fólie PVC šířka 33 cm | m | 130 | 0 | 0 | 6e-05 | 0.0078 | 0 | 0 |  |  | 2 | 1 | 9 | 9 | 4 | 0 | 0 | 0 | 0 | 0 | 1 | 9
|  | 130 |  | 130 | [7 empty] | 130
34 | 460570164R00 | Zához rýhy 35/80 cm, hornina třídy 4, se zhutněním | m | 130 | 0 | 0 | 0 | 0 | 0 | 0 |  |  | 2 | 1 | 9 | 9 | 4 | 0 | 0 | 0 | 0 | 0 | 1 | 9
3
|  | 130 |  | 130 | [7 empty] | 130
| Celkem za | M46 Zemní práce při montážích |  |  |  | 0 |  | 6.2103 |  | 0 |  |  | 4 |  |  |  |  | 0 | 0 | 0 | 0 | 0
Díl: | D96 | Přesuny suti a vybouraných hmot | [10 empty] | 1
35 | 979999999RZ1 | Veškeré náklady zhotovitele spojené s odvozem a likvidací odpadu a vybouraných hmot | t | 2.0896 | 0 | 0 | 0 | 0 |  | 0 |  |  | 2 | 8 | 0 | 3 | 1 | 0 | 0 | 0 | 0 | 0 | 8 | 0
|  | v souladu se zákonem č. 185/2001 Sb. v platném znění. | [8 empty] | v souladu se zákonem č. 185/2001 Sb. v platném znění. |  | 3
3
|  | V položce je zahrnuto naložení, svislý a vodorovný přesun včetně likvidace v souladu se zákonem o odpadech dle technologie a místa určených zhotovitem, včetně poplatků za uložení. | [8 empty] | V položce je zahrnuto naložení, svislý a vodorovný přesun včetně likvidace v souladu se zákonem o odpadech dle technologie a místa určených zhotovitem, včetně poplatků za uložení. |  | 3
| Celkem za | D96 Přesuny suti a vybouraných hmot |  |  |  | 0 |  | 0 |  | 0 |  |  | 4 |  |  |  |  | 0 | 0 | 0 | 0 | 0

## I0 3 03-01 KL
SLEPÝ ROZPOČET
Rozpočet |  | 03-01 | Stavební práce IO 3 | JKSO
Objekt |  |  |  | SKP
I0 3 |  | Kanalizace domovní dešťová IO 3 |  | Měrná jednotka
Stavba |  |  |  | Počet jednotek
20201217 |  | Revitalizace areálu SPŠ a OA Bruntál |  | Náklady na m.j. | 0
Projektant |  |  |  | Typ rozpočtu
Zpracovatel projektu
Objednatel
Dodavatel |  |  |  | Zakázkové číslo
Rozpočtoval |  |  |  | Počet listů
ROZPOČTOVÉ NÁKLADY
Základní rozpočtové náklady |  |  | Ostatní rozpočtové náklady
| HSV celkem | 0 | Ztížené výrobní podmínky |  | 0
Z | PSV celkem | 0 | Oborová přirážka |  | 0
R | M práce celkem | 0 | Přesun stavebních kapacit |  | 0
N | M dodávky celkem | 0 | Mimostaveništní doprava |  | 0
ZRN celkem |  | 0 | Zařízení staveniště |  | 0
|  |  | Provoz investora |  | 0
HZS |  | 0 | Kompletační činnost (IČD) |  | 0
ZRN+HZS |  | 0 | Ostatní náklady neuvedené |  | 0
ZRN+ost.náklady+HZS |  | 0 | Ostatní náklady celkem |  | 0
Vypracoval |  |  | Za zhotovitele | Za objednatele
Jméno : |  |  | Jméno : | Jméno :
Datum : |  |  | Datum : | Datum :
Podpis : |  |  | Podpis: | Podpis:
Základ pro DPH |  | 21 | % | 0
DPH |  | 21 | % | 0
Základ pro DPH |  | 0 | % | 0
DPH |  | 0 | % | 0
CENA ZA OBJEKT CELKEM |  |  |  | 0
Poznámka :

## I0 3 03-01 Rek
Stavba : |  | 20201217 Revitalizace areálu SPŠ a OA Bruntál |  |  | Rozpočet : | 03-01
Objekt : |  | I0 3 Kanalizace domovní dešťová IO 3 |  |  | Stavební práce IO 3
REKAPITULACE STAVEBNÍCH DÍLŮ
| Stavební díl |  | HSV | PSV | Dodávka | Montáž | HZS
1 | Zemní práce |  | 0 | 0 | 0 | 0 | 0
2 | Základy a zvláštní zakládání |  | 0 | 0 | 0 | 0 | 0
5 | Komunikace |  | 0 | 0 | 0 | 0 | 0
8 | Trubní vedení |  | 0 | 0 | 0 | 0 | 0
97 | Prorážení otvorů |  | 0 | 0 | 0 | 0 | 0
99 | Staveništní přesun hmot |  | 0 | 0 | 0 | 0 | 0
721 | Vnitřní kanalizace |  | 0 | 0 | 0 | 0 | 0
D96 | Přesuny suti a vybouraných hmot |  | 0 | 0 | 0 | 0 | 0
| CELKEM OBJEKT |  | 0 | 0 | 0 | 0 | 0
VEDLEJŠÍ ROZPOČTOVÉ NÁKLADY
Název VRN |  |  | Kč | % | Základna |  | Kč
Ztížené výrobní podmínky |  |  |  |  | 0 |  | 0 | 0
Oborová přirážka |  |  |  |  | 0 |  | 0 | 0
Přesun stavebních kapacit |  |  |  |  | 0 |  | 0 | 0
Mimostaveništní doprava |  |  |  |  | 0 |  | 0 | 0
Zařízení staveniště |  |  |  |  | 0 |  | 0 | 1
Provoz investora |  |  |  |  | 0 |  | 0 | 1
Kompletační činnost (IČD) |  |  |  |  | 0 |  | 0 | 2
Rezerva rozpočtu |  |  |  |  | 0 |  | 0 | 2
| CELKEM VRN |  |  |  |  | 0

## I0 3 03-01 Pol
Slepý rozpočet
Stavba : |  | 20201217 Revitalizace areálu SPŠ a OA Bruntál |  | Rozpočet: | 03-01
Objekt : |  | I0 3 Kanalizace domovní dešťová IO 3 |  | Stavební práce IO 3
P.č. | Číslo položky | Název položky | MJ | množství | cena / MJ | celkem (Kč) | Jednotková hmotnost | Celková hmotnost | Jednotková dem.hmot. | Celková dem.hmot.
Díl: | 1 | Zemní práce | [10 empty] | 1
1 | 122207119R00 | Příplatek za lepivost horniny 3 | m3 | 218.76 | 0 | 0 | 0 | 0 | 0 | 0 |  |  | 2 | 1 | 1 | 1 | 1 | 0 | 0 | 0 | 0 | 0 | 1 | 1
|  | kanalizace:0,6*0,6*(146,5+44,3+51) |  | 87.048 | [7 empty] | kanalizace:0,6*0,6*(146,5+44,3+51)
|  | RN+RŠ+FŠ:5,6*5,6*4,2 |  | 131.712 | [7 empty] | RN+RŠ+FŠ:5,6*5,6*4,2
2 | 131201112R00 | Hloubení nezapaž. jam hor.3 do 1000 m3, STROJNĚ | m3 | 131.712 | 0 | 0 | 0 | 0 | 0 | 0 |  |  | 2 | 1 | 1 | 1 | 1 | 0 | 0 | 0 | 0 | 0 | 1 | 1
|  | RN+RŠ+FŠ:5,6*5,6*4,2 |  | 131.712 | [7 empty] | RN+RŠ+FŠ:5,6*5,6*4,2
3 | 132201111R00 | Hloubení rýh š.do 60 cm v hor.3 do 100 m3, STROJNĚ | m3 | 87.048 | 0 | 0 | 0 | 0 | 0 | 0 |  |  | 2 | 1 | 1 | 1 | 1 | 0 | 0 | 0 | 0 | 0 | 1 | 1
|  | kanalizace:0,6*0,6*(146,5+44,3+51) |  | 87.048 | [7 empty] | kanalizace:0,6*0,6*(146,5+44,3+51)
4 | 161101101R00 | Svislé přemístění výkopku z hor.1-4 do 2,5 m | m3 | 142.848 | 0 | 0 | 0 | 0 | 0 | 0 |  |  | 2 | 1 | 1 | 1 | 1 | 0 | 0 | 0 | 0 | 0 | 1 | 1
|  | kanalizace:0,6*0,2*(146,5+44,3+51) |  | 29.016 | [7 empty] | kanalizace:0,6*0,2*(146,5+44,3+51)
|  | 131,712-17,88 |  | 113.832 | [7 empty] | 131,712-17,88
5 | 162201101R00 | Vodorovné přemístění výkopku z hor.1-4 do 20 m | m3 | 218.76 | 0 | 0 | 0 | 0 | 0 | 0 |  |  | 2 | 1 | 1 | 1 | 1 | 0 | 0 | 0 | 0 | 0 | 1 | 1
|  | kanalizace:0,6*0,6*(146,5+44,3+51) |  | 87.048 | [7 empty] | kanalizace:0,6*0,6*(146,5+44,3+51)
|  | RN+RŠ+FŠ:5,6*5,6*4,2 |  | 131.712 | [7 empty] | RN+RŠ+FŠ:5,6*5,6*4,2
6 | 171204113RZ1 | Veškeré náklady zhotovitele spojené s odvozem a likvidací výkopku | m3 | 75.912 | 0 | 0 | 0 | 0 | 0 | 0 |  |  | 2 | 1 | 1 | 1 | 1 | 0 | 0 | 0 | 0 | 0 | 1 | 1
|  | v souladu se zákonem č. 185/2001 Sb. v platném znění. | [8 empty] | v souladu se zákonem č. 185/2001 Sb. v platném znění. |  | 3
|  | V položce je zahrnuto naložení, svislý a vodorovný přesun včetně likvidace výkopku v souladu se zákonem o odpadech dle technologie a místa určených zhotovitem, včetně poplatků za uložení. | [8 empty] | V položce je zahrnuto naložení, svislý a vodorovný přesun včetně likvidace výkopku v souladu se zákonem o odpadech dle technologie a místa určených zhotovitem, včetně poplatků za uložení. |  | 3
|  | kanalizace:0,6*0,4*(146,5+44,3+51) |  | 58.032 | [7 empty] | kanalizace:0,6*0,4*(146,5+44,3+51)
|  | RN+RŠ+FŠ:2,78+12,25+2,35+0,5 |  | 17.88 | [7 empty] | RN+RŠ+FŠ:2,78+12,25+2,35+0,5
7 | 174105111R00 | Zásyp sypaninou se zhutněním | m3 | 142.848 | 0 | 0 | 0 | 0 | 0 | 0 |  |  | 2 | 1 | 1 | 1 | 1 | 0 | 0 | 0 | 0 | 0 | 1 | 1
|  | zemina zpět | [8 empty] | zemina zpět |  | 3
|  | kanalizace:0,6*0,2*(146,5+44,3+51) |  | 29.016 | [7 empty] | kanalizace:0,6*0,2*(146,5+44,3+51)
|  | 131,712-17,88 |  | 113.832 | [7 empty] | 131,712-17,88
8 | 175101209R00 | Příplatek za prohození sypaniny pro obsyp objektu | m3 | 142.848 | 0 | 0 | 0 | 0 | 0 | 0 |  |  | 2 | 1 | 1 | 1 | 1 | 0 | 0 | 0 | 0 | 0 | 1 | 1
|  | zemina zpět | [8 empty] | zemina zpět |  | 3
|  | kanalizace:0,6*0,2*(146,5+44,3+51) |  | 29.016 | [7 empty] | kanalizace:0,6*0,2*(146,5+44,3+51)
|  | 131,712-17,88 |  | 113.832 | [7 empty] | 131,712-17,88
9 | 175103111RZ1 | Obsyp objektu | m3 | 58.032 | 0 | 0 | 0 | 0 | 0 | 0 |  |  | 2 | 1 | 0 | 0 | 1 | 0 | 0 | 0 | 0 | 0 | 1 | 0
|  | kanalizace:0,6*0,4*(146,5+44,3+51) |  | 58.032 | [7 empty] | kanalizace:0,6*0,4*(146,5+44,3+51)
10 | 583315024 | Kamenivo těžené frakce 8/16 B Moravskoslez. kraj | t | 121.8672 | 0 | 0 | 1 | 121.8672 |  | 0 |  |  | 2 | 3 | 1 | 583315024 | 1 | 0 | 0 | 0 | 0 | 0 | 3 | 1
|  | kanalizace:0,6*0,4*(146,5+44,3+51)*2,1 |  | 121.8672 | [7 empty] | kanalizace:0,6*0,4*(146,5+44,3+51)*2,1
| Celkem za | 1 Zemní práce |  |  |  | 0 |  | 121.8672 |  | 0 |  |  | 4 |  |  |  |  | 0 | 0 | 0 | 0 | 0
Díl: | 2 | Základy a zvláštní zakládání | [10 empty] | 1
11 | 271571113RZ1 | Polštář základu z recyklované betonové drti | m3 | 2.5875 | 0 | 0 | 2.1 | 5.4337 | 0 | 0 |  |  | 2 | 1 | 0 | 0 | 1 | 0 | 0 | 0 | 0 | 0 | 1 | 0
|  | bez dodávky materiálu - pod RN a RŠ | [8 empty] | bez dodávky materiálu - pod RN a RŠ |  | 3
|  | RN:3*3*0,25 |  | 2.25 | [7 empty] | RN:3*3*0,25
|  | RŠ:1,5*1,5*0,15 |  | 0.3375 | [7 empty] | RŠ:1,5*1,5*0,15
12 | 286979351RZ1 | Šachta filtrační DN 400 s teleskopem D+M | kus | 1 | 0 | 0 | 0.01112 | 0.01112 | 0 | 0 |  |  | 2 | 1 | 0 | 0 | 1 | 0 | 0 | 0 | 0 | 0 | 1 | 0
|  | Podzemní filtrační šachta s teleskopem. Nejefektivnější způsob filtrace pro akumulaci i vsakování dešťové vody. Pochozí PE poklop filtrační koš s otvory 0,35 mm | [8 empty] | Podzemní filtrační šachta s teleskopem. Nejefektivnější způsob filtrace pro akumulaci i vsakování dešťové vody. Pochozí PE poklop filtrační koš s otvory 0,35 mm |  | 3
|  | výška s teleskopem cca 1,8 m | [8 empty] | výška s teleskopem cca 1,8 m |  | 3
|  | 1 |  | 1 | [7 empty] | 1
| Celkem za | 2 Základy a zvláštní zakládání |  |  |  | 0 |  | 5.4449 |  | 0 |  |  | 4 |  |  |  |  | 0 | 0 | 0 | 0 | 0
Díl: | 5 | Komunikace | [10 empty] | 1
13 | 597071122RZZ | Žlab odvodňovací, dl.1000 mm, B 125 stavební výška 81 mm, můstkový litinový rošt | kus | 13 | 0 | 0 | 0.08904 | 1.1575 | 0 | 0 |  |  | 2 | 1 | 1 | 1 | 1 | 0 | 0 | 0 | 0 | 0 | 1 | 1
|  | workoutové hřiště | [8 empty] | workoutové hřiště |  | 3
|  | odvodnění vstupu do SO 5 | [8 empty] | odvodnění vstupu do SO 5 |  | 3
|  | 5,7*2 |  | 11.4 | [7 empty] | 5,7*2
|  | 0,6 |  | 0.6 | [7 empty] | 0,6
|  | -2 |  | -2 | [7 empty] | -2
|  | SO 5:3 |  | 3 | [7 empty] | SO 5:3
14 | 597071123RZZ | Žlabová vpusť, dl.500 mm, B 125 stavební výška 293 mm, můstkový litinový rošt | kus | 3 | 0 | 0 | 0.06 | 0.18 | 0 | 0 |  |  | 2 | 1 | 1 | 1 | 1 | 0 | 0 | 0 | 0 | 0 | 1 | 1
|  | 3 |  | 3 | [7 empty] | 3
15 | 597072090RZ1 | Krycí rošt, dl. 500 mm | kus | 93 | 0 | 0 | 0.00137 | 0.12741 | 0 | 0 |  |  | 2 | 1 | 0 | 0 | 1 | 0 | 0 | 0 | 0 | 0 | 1 | 0
|  | Žlab z PP kompozitu s integrovaným PP rámem dle ČSN EN 1433, s kompozitním krytem, SW 9, PA­GF, černý, s aretačním systémem, ochrana proti podélnému pohybu krytu, třída zatížení až do C 250 dle ČSN EN 1433, odtok ze dna žlabu DN 100, D/Š/V 1000x160x200 mm nebo 500x160x200 mm. Půlmetrové díly s aretací pro oblouk. | [8 empty] | Žlab z PP kompozitu s integrovaným PP rámem dle ČSN EN 1433, s kompozitním krytem, SW 9, PA­GF, černý, s aretačním systémem, ochrana proti podélnému pohybu krytu, třída zatížení až do C 250 dle ČSN EN 1433, odtok ze dna žlabu DN 100, D/Š/V 1000x160x200 mm nebo 500x160x200 mm. Půlmetrové díly s aretací pro oblouk. |  | 3
|  | 77 |  | 77 | [7 empty] | 77
|  | 13 |  | 13 | [7 empty] | 13
|  | 3 |  | 3 | [7 empty] | 3
16 | 597072091RZ1 | Krycí rošt dl. 1000 mm | kus | 180 | 0 | 0 | 0.00252 | 0.4536 | 0 | 0 |  |  | 2 | 1 | 1 | 1 | 1 | 0 | 0 | 0 | 0 | 0 | 1 | 1
|  | Žlab z PP kompozitu s integrovaným PP rámem dle ČSN EN 1433, s kompozitním krytem, SW 9, PA­GF, černý, s aretačním systémem, ochrana proti podélnému pohybu krytu, třída zatížení až do C 250 dle ČSN EN 1433, odtok ze dna žlabu DN 100, D/Š/V 1000x160x200 mm nebo 500x160x200 mm. Půlmetrové díly s aretací pro oblouk. | [8 empty] | Žlab z PP kompozitu s integrovaným PP rámem dle ČSN EN 1433, s kompozitním krytem, SW 9, PA­GF, černý, s aretačním systémem, ochrana proti podélnému pohybu krytu, třída zatížení až do C 250 dle ČSN EN 1433, odtok ze dna žlabu DN 100, D/Š/V 1000x160x200 mm nebo 500x160x200 mm. Půlmetrové díly s aretací pro oblouk. |  | 3
|  | 177 |  | 177 | [7 empty] | 177
|  | 3 |  | 3 | [7 empty] | 3
17 | 597072098R00 | Žlabová vpusť ,dl.500 mm,odtok DN 110 | kus | 16 | 0 | 0 | 0.08205 | 1.3128 | 0 | 0 |  |  | 2 | 1 | 1 | 1 | 1 | 0 | 0 | 0 | 0 | 0 | 1 | 1
|  | Žlabová vpusť z PP kompozitu s integrovaným PP rámem dle ČSN EN 1433, s kompozitním krytem, SW 9, PA­GF, černý, s aretačním systémem, ochrana proti podélnému pohybu krytu, třída zatížení až do C 250 dle ČSN EN 1433 | [8 empty] | Žlabová vpusť z PP kompozitu s integrovaným PP rámem dle ČSN EN 1433, s kompozitním krytem, SW 9, PA­GF, černý, s aretačním systémem, ochrana proti podélnému pohybu krytu, třída zatížení až do C 250 dle ČSN EN 1433 |  | 3
|  | 9 |  | 9 | [7 empty] | 9
|  | 4 |  | 4 | [7 empty] | 4
|  | 3 |  | 3 | [7 empty] | 3
18 | 597072098RZ1 | Žlab odvodňovací dl. 500 mm, světlá šířka 100 mm, výška 150-250 mm bez spádu | kus | 77 | 0 | 0 | 0.0475 | 3.6575 | 0 | 0 |  |  | 2 | 1 | 1 | 1 | 1 | 0 | 0 | 0 | 0 | 0 | 1 | 1
|  | pro oblouk | [8 empty] | pro oblouk |  | 3
|  | Žlab z PP kompozitu s integrovaným PP rámem dle ČSN EN 1433, s kompozitním krytem, SW 9, PA­GF, černý, s aretačním systémem, ochrana proti podélnému pohybu krytu, třída zatížení až do C 250 dle ČSN EN 1433, odtok ze dna žlabu DN 100, D/Š/V 500x160x200 mm. Půlmetrové díly s aretací pro oblouk. | [8 empty] | Žlab z PP kompozitu s integrovaným PP rámem dle ČSN EN 1433, s kompozitním krytem, SW 9, PA­GF, černý, s aretačním systémem, ochrana proti podélnému pohybu krytu, třída zatížení až do C 250 dle ČSN EN 1433, odtok ze dna žlabu DN 100, D/Š/V 500x160x200 mm. Půlmetrové díly s aretací pro oblouk. |  | 3
|  | (2*3,14*12,6/2)/0,5 |  | 79.128 | [7 empty] | (2*3,14*12,6/2)/0,5
|  | 0,872 |  | 0.872 | [7 empty] | 0,872
|  | -3 |  | -3 | [7 empty] | -3
19 | 597072099RZ1 | Žlab odvodňovací dl.1000 mm, světlá šířka 100 mm, výška 150-250 mm, bez spádu | kus | 180 | 0 | 0 | 0.0945 | 17.01 | 0 | 0 |  |  | 2 | 1 | 0 | 0 | 1 | 0 | 0 | 0 | 0 | 0 | 1 | 0
|  | Žlab z PP kompozitu s integrovaným PP rámem dle ČSN EN 1433, s kompozitním krytem, SW 9, PA­GF, černý, s aretačním systémem, ochrana proti podélnému pohybu krytu, třída zatížení až do C 250 dle ČSN EN 1433, odtok ze dna žlabu DN 100, D/Š/V 1000x160x200 mm. | [8 empty] | Žlab z PP kompozitu s integrovaným PP rámem dle ČSN EN 1433, s kompozitním krytem, SW 9, PA­GF, černý, s aretačním systémem, ochrana proti podélnému pohybu krytu, třída zatížení až do C 250 dle ČSN EN 1433, odtok ze dna žlabu DN 100, D/Š/V 1000x160x200 mm. |  | 3
|  | 25,2+45,35*2 |  | 115.9 | [7 empty] | 25,2+45,35*2
|  | 0,1 |  | 0.1 | [7 empty] | 0,1
|  | -6*0,5 |  | -3 | [7 empty] | -6*0,5
|  | 33*2 |  | 66 | [7 empty] | 33*2
|  | -4*0,5 |  | -2 | [7 empty] | -4*0,5
|  | 3 |  | 3 | [7 empty] | 3
| Celkem za | 5 Komunikace |  |  |  | 0 |  | 23.8988 |  | 0 |  |  | 4 |  |  |  |  | 0 | 0 | 0 | 0 | 0
Díl: | 8 | Trubní vedení | [10 empty] | 1
20 | 894205283RZ3 | Podkladní beton pod šachty z B12/15 | m3 | 2.5875 | 0 | 0 | 2.525 | 6.5334 | 0 | 0 |  |  | 2 | 1 | 1 | 1 | 1 | 0 | 0 | 0 | 0 | 0 | 1 | 1
3
|  | RN:3*3*0,25 |  | 2.25 | [7 empty] | RN:3*3*0,25
|  | RŠ:1,5*1,5*0,15 |  | 0.3375 | [7 empty] | RŠ:1,5*1,5*0,15
21 | 894422111RT1 | Osazení betonových dílců šachet skruže přechodové, na kroužek | kus | 5 | 0 | 0 | 0 | 0 | 0 | 0 |  |  | 2 | 1 | 1 | 1 | 1 | 0 | 0 | 0 | 0 | 0 | 1 | 1
3
|  | RŠ:1+1 |  | 2 | [7 empty] | RŠ:1+1
|  | konus:2 |  | 2 | [7 empty] | konus:2
|  | RN:1 |  | 1 | [7 empty] | RN:1
22 | 894423112R00 | Osazení betonových dílců šachet do 3,0 t | kus | 2 | 0 | 0 | 0 | 0 | 0 | 0 |  |  | 2 | 1 | 1 | 1 | 1 | 0 | 0 | 0 | 0 | 0 | 1 | 1
|  | RN zákrytová deska:1 |  | 1 | [7 empty] | RN zákrytová deska:1
|  | RŠ dno:1 |  | 1 | [7 empty] | RŠ dno:1
23 | 894423117RZ1 | Osaz. bet. dílců šachet, dna, na kroužek, nad7,0 t | kus | 1 | 0 | 0 | 0 | 0 | 0 | 0 |  |  | 2 | 1 | 0 | 0 | 1 | 0 | 0 | 0 | 0 | 0 | 1 | 0
|  | RN:1 |  | 1 | [7 empty] | RN:1
24 | 899102111R00 | Osazení poklopu s rámem do 100 kg | kus | 2 | 0 | 0 | 0.00702 | 0.01404 | 0 | 0 |  |  | 2 | 1 | 1 | 1 | 1 | 0 | 0 | 0 | 0 | 0 | 1 | 1
3
|  | RN:1 |  | 1 | [7 empty] | RN:1
|  | RŠ:1 |  | 1 | [7 empty] | RŠ:1
25 | 28697995.RZ1 | Retenční nádrž RN DN 2000, síla stěny 150 mm betonová prefabrikovaná | kpl | 1 | 0 | 0 | 9.84 | 9.84 |  | 0 |  |  | 2 | 3 | 1 | 28697995.RZ1 | 1 | 0 | 0 | 0 | 0 | 0 | 3 | 1
|  | - dno 2300/2650 | [8 empty] | - dno 2300/2650 |  | 3
|  | - zákrytová deska 2300/290 | [8 empty] | - zákrytová deska 2300/290 |  | 3
|  | - elastoměrové rěsnění samomázné | [8 empty] | - elastoměrové rěsnění samomázné |  | 3
|  | - 7 zabudovamých stupadel | [8 empty] | - 7 zabudovamých stupadel |  | 3
26 | 55243344.A | Poklop litinový KB 03 D 605 mm "B3" B125 | kus | 2 | 0 | 0 | 0.097 | 0.194 |  | 0 |  |  | 2 | 3 | 1 | 55243344.A | 1 | 0 | 0 | 0 | 0 | 0 | 3 | 1
3
|  | RN:1 |  | 1 | [7 empty] | RN:1
|  | RŠ:1 |  | 1 | [7 empty] | RŠ:1
27 | 59224356.A | Skruž šachetní TBS-Q.1 100/25/12 | kus | 1 | 0 | 0 | 0.25 | 0.25 |  | 0 |  |  | 2 | 3 | 1 | 59224356.A | 1 | 0 | 0 | 0 | 0 | 0 | 3 | 1
|  | RŠ:1 |  | 1 | [7 empty] | RŠ:1
28 | 59224368.A | Dno šachetní přímé TBZ-Q.1 100/100 V max. 60 | kus | 1 | 0 | 0 | 2.1 | 2.1 |  | 0 |  |  | 2 | 3 | 1 | 59224368.A | 1 | 0 | 0 | 0 | 0 | 0 | 3 | 1
|  | RŠ:1 |  | 1 | [7 empty] | RŠ:1
29 | 59224382 | Skruž šachtová TBS - Q 1000/500/120 SP D | kus | 2 | 0 | 0 | 0.504 | 1.008 |  | 0 |  |  | 2 | 3 | 1 | 59224382 | 1 | 0 | 0 | 0 | 0 | 0 | 3 | 1
|  | RŠ:1 |  | 1 | [7 empty] | RŠ:1
|  | RN:1 |  | 1 | [7 empty] | RN:1
30 | 59224640 | Konusový přechod TBS 2-60 100x60x60 cm | kus | 2 | 0 | 0 | 0.366 | 0.732 |  | 0 |  |  | 2 | 3 | 1 | 59224640 | 1 | 0 | 0 | 0 | 0 | 0 | 3 | 1
|  | RŠ:1 |  | 1 | [7 empty] | RŠ:1
|  | RN:1 |  | 1 | [7 empty] | RN:1
| Celkem za | 8 Trubní vedení |  |  |  | 0 |  | 20.6715 |  | 0 |  |  | 4 |  |  |  |  | 0 | 0 | 0 | 0 | 0
Díl: | 97 | Prorážení otvorů | [10 empty] | 1
31 | 970051060R00 | Vrtání jádrové do ŽB do D 60 mm | m | 0.3 | 0 | 0 | 0 | 0 | -0.00707 | -0.002121 |  |  | 2 | 1 | 1 | 1 | 1 | 0 | 0 | 0 | 0 | 0 | 1 | 1
|  | 0,15*2 |  | 0.3 | [7 empty] | 0,15*2
32 | 970051250R00 | Vrtání jádrové do ŽB do D 250 mm | m | 0.75 | 0 | 0 | 0 | 0 | -0.12266 | -0.091995 |  |  | 2 | 1 | 0 | 0 | 1 | 0 | 0 | 0 | 0 | 0 | 1 | 0
3
|  | 5*0,15 |  | 0.75 | [7 empty] | 5*0,15
| Celkem za | 97 Prorážení otvorů |  |  |  | 0 |  | 0 |  | -0.094116 |  |  | 4 |  |  |  |  | 0 | 0 | 0 | 0 | 0
Díl: | 99 | Staveništní přesun hmot | [10 empty] | 1
33 | 998011000R00 | Přesun hmot pro stavební práce | t | 171.8824 | 0 | 0 | 0 | 0 |  | 0 |  |  | 2 | 7 | 1 | 2 | 1 | 0 | 0 | 0 | 0 | 0 | 7 | 1
| Celkem za | 99 Staveništní přesun hmot |  |  |  | 0 |  | 0 |  | 0 |  |  | 4 |  |  |  |  | 0 | 0 | 0 | 0 | 0
Díl: | 721 | Vnitřní kanalizace | [10 empty] | 1
34 | 721176223R00 | Potrubí KG svodné (ležaté) v zemi D 125 x 3,2 mm | m | 146.5 | 0 | 0 | 0.00252 | 0.36918 | 0 | 0 |  |  | 2 | 1 | 7 | 7 | 2 | 0 | 0 | 0 | 0 | 0 | 1 | 7
|  | SN 4 | [8 empty] | SN 4 |  | 3
|  | 146,5 |  | 146.5 | [7 empty] | 146,5
35 | 721176224R00 | Potrubí KG svodné (ležaté) v zemi D 160 x 4,0 mm | m | 44.3 | 0 | 0 | 0.00357 | 0.15815 | 0 | 0 |  |  | 2 | 1 | 7 | 7 | 2 | 0 | 0 | 0 | 0 | 0 | 1 | 7
|  | 44,3 |  | 44.3 | [7 empty] | 44,3
36 | 721176225R00 | Potrubí KG svodné (ležaté) v zemi D 200 x 4,9 mm | m | 51 | 0 | 0 | 0.00403 | 0.20553 | 0 | 0 |  |  | 2 | 1 | 7 | 7 | 2 | 0 | 0 | 0 | 0 | 0 | 1 | 7
|  | 61,5 |  | 61.5 | [7 empty] | 61,5
|  | 7,5 |  | 7.5 | [7 empty] | 7,5
|  | -18 |  | -18 | [7 empty] | -18
37 | 998721201R00 | Přesun hmot pro vnitřní kanalizaci, výšky do 6 m | % |  | 0 | 0 | 0 | 0 |  | 0 |  |  | 2 | 7 | 1002 | 5 | 2 | 0 | 0 | 0 | 0 | 0 | 7 | 1002
| Celkem za | 721 Vnitřní kanalizace |  |  |  | 0 |  | 0.73286 |  | 0 |  |  | 4 |  |  |  |  | 0 | 0 | 0 | 0 | 0
Díl: | D96 | Přesuny suti a vybouraných hmot | [10 empty] | 1
38 | 979999999RZ1 | Veškeré náklady zhotovitele spojené s odvozem a likvidací odpadu a vybouraných hmot | t | 0.094116 | 0 | 0 | 0 | 0 |  | 0 |  |  | 2 | 8 | 0 | 3 | 1 | 0 | 0 | 0 | 0 | 0 | 8 | 0
|  | v souladu se zákonem č. 185/2001 Sb. v platném znění. | [8 empty] | v souladu se zákonem č. 185/2001 Sb. v platném znění. |  | 3
3
|  | V položce je zahrnuto naložení, svislý a vodorovný přesun včetně likvidace v souladu se zákonem o odpadech dle technologie a místa určených zhotovitem, včetně poplatků za uložení. | [8 empty] | V položce je zahrnuto naložení, svislý a vodorovný přesun včetně likvidace v souladu se zákonem o odpadech dle technologie a místa určených zhotovitem, včetně poplatků za uložení. |  | 3
| Celkem za | D96 Přesuny suti a vybouraných hmot |  |  |  | 0 |  | 0 |  | 0 |  |  | 4 |  |  |  |  | 0 | 0 | 0 | 0 | 0

## I0 3 03-02 KL
SLEPÝ ROZPOČET
Rozpočet |  | 03-02 | ZTI + elektroinstalace IO 3 | JKSO
Objekt |  |  |  | SKP
I0 3 |  | Kanalizace domovní dešťová IO 3 |  | Měrná jednotka
Stavba |  |  |  | Počet jednotek
20201217 |  | Revitalizace areálu SPŠ a OA Bruntál |  | Náklady na m.j. | 0
Projektant |  |  |  | Typ rozpočtu
Zpracovatel projektu
Objednatel
Dodavatel |  |  |  | Zakázkové číslo
Rozpočtoval |  |  |  | Počet listů
ROZPOČTOVÉ NÁKLADY
Základní rozpočtové náklady |  |  | Ostatní rozpočtové náklady
| HSV celkem | 0 | Ztížené výrobní podmínky |  | 0
Z | PSV celkem | 0 | Oborová přirážka |  | 0
R | M práce celkem | 0 | Přesun stavebních kapacit |  | 0
N | M dodávky celkem | 0 | Mimostaveništní doprava |  | 0
ZRN celkem |  | 0 | Zařízení staveniště |  | 0
|  |  | Provoz investora |  | 0
HZS |  | 0 | Kompletační činnost (IČD) |  | 0
ZRN+HZS |  | 0 | Ostatní náklady neuvedené |  | 0
ZRN+ost.náklady+HZS |  | 0 | Ostatní náklady celkem |  | 0
Vypracoval |  |  | Za zhotovitele | Za objednatele
Jméno : |  |  | Jméno : | Jméno :
Datum : |  |  | Datum : | Datum :
Podpis : |  |  | Podpis: | Podpis:
Základ pro DPH |  | 21 | % | 0
DPH |  | 21 | % | 0
Základ pro DPH |  | 0 | % | 0
DPH |  | 0 | % | 0
CENA ZA OBJEKT CELKEM |  |  |  | 0
Poznámka :

## I0 3 03-02 Rek
Stavba : |  | 20201217 Revitalizace areálu SPŠ a OA Bruntál |  |  | Rozpočet : | 03-02
Objekt : |  | I0 3 Kanalizace domovní dešťová IO 3 |  |  | ZTI + elektroinstalace IO 3
REKAPITULACE STAVEBNÍCH DÍLŮ
| Stavební díl |  | HSV | PSV | Dodávka | Montáž | HZS
38 | Kompletní konstrukce |  | 0 | 0 | 0 | 0 | 0
8 | Trubní vedení |  | 0 | 0 | 0 | 0 | 0
99 | Staveništní přesun hmot |  | 0 | 0 | 0 | 0 | 0
722 | Vnitřní vodovod |  | 0 | 0 | 0 | 0 | 0
M21 | Elektromontáže |  | 0 | 0 | 0 | 0 | 0
M46 | Zemní práce při montážích |  | 0 | 0 | 0 | 0 | 0
| CELKEM OBJEKT |  | 0 | 0 | 0 | 0 | 0
VEDLEJŠÍ ROZPOČTOVÉ NÁKLADY
Název VRN |  |  | Kč | % | Základna |  | Kč
Ztížené výrobní podmínky |  |  |  |  | 0 |  | 0 | 0
Oborová přirážka |  |  |  |  | 0 |  | 0 | 0
Přesun stavebních kapacit |  |  |  |  | 0 |  | 0 | 0
Mimostaveništní doprava |  |  |  |  | 0 |  | 0 | 0
Zařízení staveniště |  |  |  |  | 0 |  | 0 | 1
Provoz investora |  |  |  |  | 0 |  | 0 | 1
Kompletační činnost (IČD) |  |  |  |  | 0 |  | 0 | 2
Rezerva rozpočtu |  |  |  |  | 0 |  | 0 | 2
| CELKEM VRN |  |  |  |  | 0

## I0 3 03-02 Pol
Slepý rozpočet
Stavba : |  | 20201217 Revitalizace areálu SPŠ a OA Bruntál |  | Rozpočet: | 03-02
Objekt : |  | I0 3 Kanalizace domovní dešťová IO 3 |  | ZTI + elektroinstalace IO 3
P.č. | Číslo položky | Název položky | MJ | množství | cena / MJ | celkem (Kč) | Jednotková hmotnost | Celková hmotnost | Jednotková dem.hmot. | Celková dem.hmot.
Díl: | 38 | Kompletní konstrukce | [10 empty] | 1
1 | 724229158RZ3 | Montáž čerpadel ponorných s plovoucím sáním | soubor | 1 | 0 | 0 | 0.00706 | 0.00706 | 0 | 0 |  |  | 2 | 1 | 0 | 0 | 1 | 0 | 0 | 0 | 0 | 0 | 1 | 0
|  | . | [8 empty] | . |  | 3
|  | 1 |  | 1 | [7 empty] | 1
2 | 4261700101RZ1 | Čerpadlo ponorné s plovoucím sáním 1,1 kW, včetně řídící jednotky | kus | 1 | 0 | 0 | 0.032 | 0.032 |  | 0 |  |  | 2 | 3 | 1 | 4261700101RZ1 | 1 | 0 | 0 | 0 | 0 | 0 | 3 | 1
|  | Čerpadlo v jímce saje vždy cca 10 cm pod úrovní hladiny, nikoliv od dna. Tím je výrazně omezena možnost nasávání nečistot a usazenin ze dna nádrže. Sací plováková souprava je navíc opatřena jemným nerezovým sítkem. | [8 empty] | Čerpadlo v jímce saje vždy cca 10 cm pod úrovní hladiny, nikoliv od dna. Tím je výrazně omezena možnost nasávání nečistot a usazenin ze dna nádrže. Sací plováková souprava je navíc opatřena jemným nerezovým sítkem. |  | 3
3
|  | Technické údaje | [8 empty] | Technické údaje |  | 3
|  | Signální část | [8 empty] | Signální část |  | 3
|  | š x v x h: 100 x 188 x 65 mm | [8 empty] | š x v x h: 100 x 188 x 65 mm |  | 3
|  | Hmotnost: 0,5 kg | [8 empty] | Hmotnost: 0,5 kg |  | 3
3
|  | Napájecí napětí | [8 empty] | Napájecí napětí |  | 3
|  | AC 230 V 50 Hz | [8 empty] | AC 230 V 50 Hz |  | 3
|  | Příkon: Max. 5 VA | [8 empty] | Příkon: Max. 5 VA |  | 3
|  | Síťová pojistka: M 32 mA | [8 empty] | Síťová pojistka: M 32 mA |  | 3
3
|  | Zásuvka s ochranným kontaktem: | [8 empty] | Zásuvka s ochranným kontaktem: |  | 3
|  | AC 230 V, max. 10 A, cos ? 3 0,9 | [8 empty] | AC 230 V, max. 10 A, cos ? 3 0,9 |  | 3
|  | Jištění: T 10 A | [8 empty] | Jištění: T 10 A |  | 3
3
|  | Rozsah provozních teplot | [8 empty] | Rozsah provozních teplot |  | 3
|  | Prostředí: 0 °C až +40 °C | [8 empty] | Prostředí: 0 °C až +40 °C |  | 3
|  | Třída ochrany: II (DIN 57 700) | [8 empty] | Třída ochrany: II (DIN 57 700) |  | 3
|  | Stupeň krytí: IP 20 (EN 60529) | [8 empty] | Stupeň krytí: IP 20 (EN 60529) |  | 3
|  | Odrušení: podle normy EN 50081-1 | [8 empty] | Odrušení: podle normy EN 50081-1 |  | 3
|  | Odolnost proti rušení: podle normy EN 50082-1 | [8 empty] | Odolnost proti rušení: podle normy EN 50082-1 |  | 3
3
|  | Sonda hladinoměru | [8 empty] | Sonda hladinoměru |  | 3
|  | Napájecí napětí: AC 6 V | [8 empty] | Napájecí napětí: AC 6 V |  | 3
|  | Proud sondy: 1,2 mA | [8 empty] | Proud sondy: 1,2 mA |  | 3
|  | Rozměry: (L x o): 87 x 30 mm | [8 empty] | Rozměry: (L x o): 87 x 30 mm |  | 3
|  | Upevnění: šroubením G1 | [8 empty] | Upevnění: šroubením G1 |  | 3
|  | ?Hmotnost: 0,2 kg | [8 empty] | ?Hmotnost: 0,2 kg |  | 3
3
|  | Funkční princip | [8 empty] | Funkční princip |  | 3
|  | Měření vodivosti | [8 empty] | Měření vodivosti |  | 3
|  | Médium: Pitná a dešťová voda | [8 empty] | Médium: Pitná a dešťová voda |  | 3
3
|  | Elektromagnetický ventil | [8 empty] | Elektromagnetický ventil |  | 3
|  | Prostorové požadavky | [8 empty] | Prostorové požadavky |  | 3
|  | š x v x h: 95 x 80 x 100 mm | [8 empty] | š x v x h: 95 x 80 x 100 mm |  | 3
|  | Hmotnost:0,5 kg | [8 empty] | Hmotnost:0,5 kg |  | 3
|  | Připojení:vnitřní1/2" , převlečná matka vnitřní 3/4" | [8 empty] | Připojení:vnitřní1/2" , převlečná matka vnitřní 3/4" |  | 3
3
|  | Napájecí napětí | [8 empty] | Napájecí napětí |  | 3
|  | AC 230 V 50 Hz | [8 empty] | AC 230 V 50 Hz |  | 3
|  | Příkon: Max. 5,5 VA | [8 empty] | Příkon: Max. 5,5 VA |  | 3
|  | Montážní poloha: Libovolná | [8 empty] | Montážní poloha: Libovolná |  | 3
|  | Médium: Pitná a dešťová voda | [8 empty] | Médium: Pitná a dešťová voda |  | 3
|  | Jmenovitý tlak: 12 bar | [8 empty] | Jmenovitý tlak: 12 bar |  | 3
3
|  | Průtok při vstupním tlaku 4 bar a volném odtoku: Cca 50 l/min | [8 empty] | Průtok při vstupním tlaku 4 bar a volném odtoku: Cca 50 l/min |  | 3
|  | 1 |  | 1 | [7 empty] | 1
3 | 5511001802 | Nezámrzný zahradní kulový uzávěr - 1"M; 28 mm | kus | 1 | 0 | 0 | 0.00054 | 0.00054 |  | 0 |  |  | 2 | 3 | 7 | 5511001802 | 1 | 0 | 0 | 0 | 0 | 0 | 3 | 7
|  | . | [8 empty] | . |  | 3
|  | 1 |  | 1 | [7 empty] | 1
| Celkem za | 38 Kompletní konstrukce |  |  |  | 0 |  | 0.0396 |  | 0 |  |  | 4 |  |  |  |  | 0 | 0 | 0 | 0 | 0
Díl: | 8 | Trubní vedení | [10 empty] | 1
4 | 210286137RZ1 | Trubka tlaková PE LD (rPE) d 32 x 4,4 mm PN 10 dodávka a montáž | bm | 35 | 0 | 0 | 0.001 | 0.035 | 0 | 0 |  |  | 2 | 1 | 1 | 1 | 1 | 0 | 0 | 0 | 0 | 0 | 1 | 1
|  | napojení čerpadlo - nika | [8 empty] | napojení čerpadlo - nika |  | 3
|  | 35 |  | 35 | [7 empty] | 35
| Celkem za | 8 Trubní vedení |  |  |  | 0 |  | 0.035 |  | 0 |  |  | 4 |  |  |  |  | 0 | 0 | 0 | 0 | 0
Díl: | 99 | Staveništní přesun hmot | [10 empty] | 1
5 | 998276101R00 | Přesun hmot, trubní vedení plastová, otevř. výkop | t | 0.0746 | 0 | 0 | 0 | 0 |  | 0 |  |  | 2 | 7 | 1 | 2 | 1 | 0 | 0 | 0 | 0 | 0 | 7 | 1
| Celkem za | 99 Staveništní přesun hmot |  |  |  | 0 |  | 0 |  | 0 |  |  | 4 |  |  |  |  | 0 | 0 | 0 | 0 | 0
Díl: | 722 | Vnitřní vodovod | [10 empty] | 1
6 | 722178115RZZ | Potrubí vícevrstvé vodovod.PEX, D 32x3mm | m | 2.5 | 0 | 0 | 0.00062 | 0.00155 | 0 | 0 |  |  | 2 | 1 | 7 | 7 | 2 | 0 | 0 | 0 | 0 | 0 | 1 | 7
|  | potrubí spojené lisováním s dodávkou potrubí, tvarovek vč.montáže | [8 empty] | potrubí spojené lisováním s dodávkou potrubí, tvarovek vč.montáže |  | 3
|  | v retenční nádrži:2,5 |  | 2.5 | [7 empty] | v retenční nádrži:2,5
| Celkem za | 722 Vnitřní vodovod |  |  |  | 0 |  | 0.00155 |  | 0 |  |  | 4 |  |  |  |  | 0 | 0 | 0 | 0 | 0
Díl: | M21 | Elektromontáže | [10 empty] | 1
7 | 210010006RZ1 | Trubka ohebná rudá včetně dodávky | m | 115 | 0 | 0 | 0.00025 | 0.02875 | 0 | 0 |  |  | 2 | 1 | 9 | 9 | 4 | 0 | 0 | 0 | 0 | 0 | 1 | 9
|  | ochranná trubka do výkopu pro napojení čerpadla | [8 empty] | ochranná trubka do výkopu pro napojení čerpadla |  | 3
|  | 115 |  | 115 | [7 empty] | 115
8 | 210220003RT3 | Vedení uzemňovací na povrchu Cu do 50 mm2 včetně dodávky CY 6 mm2 | m | 10 | 0 | 0 | 6e-05 | 0.0006 | 0 | 0 |  |  | 2 | 1 | 9 | 9 | 4 | 0 | 0 | 0 | 0 | 0 | 1 | 9
|  | napojení čerpadla | [8 empty] | napojení čerpadla |  | 3
|  | 10 |  | 10 | [7 empty] | 10
9 | 210290742R00 | Montáž elmotoru do 3 kW s přenesením do 5 m | kus | 1 | 0 | 0 | 0 | 0 | 0 | 0 |  |  | 2 | 1 | 9 | 9 | 4 | 0 | 0 | 0 | 0 | 0 | 1 | 9
|  | 1 |  | 1 | [7 empty] | 1
10 | 210800004R00 | Vodič CYY 6 mm2 uložený pod omítkou | m | 10 | 0 | 0 | 0 | 0 | 0 | 0 |  |  | 2 | 1 | 9 | 9 | 4 | 0 | 0 | 0 | 0 | 0 | 1 | 9
|  | 10 |  | 10 | [7 empty] | 10
11 | 210800106RT1 | Kabel CYKY 750 V 3x2,5 mm2 uložený pod omítkou včetně dodávky kabelu | m | 10 | 0 | 0 | 0.00021 | 0.0021 | 0 | 0 |  |  | 2 | 1 | 9 | 9 | 4 | 0 | 0 | 0 | 0 | 0 | 1 | 9
|  | napojení čerpadla | [8 empty] | napojení čerpadla |  | 3
|  | 10 |  | 10 | [7 empty] | 10
12 | 210810006RT1 | Kabel CYKY-m 750 V 3 x 2,5 mm2 volně uložený včetně dodávky kabelu | m | 115 | 0 | 0 | 0.00021 | 0.02415 | 0 | 0 |  |  | 2 | 1 | 9 | 9 | 4 | 0 | 0 | 0 | 0 | 0 | 1 | 9
|  | napojení čerpadla | [8 empty] | napojení čerpadla |  | 3
|  | 35+70 |  | 105 | [7 empty] | 35+70
|  | P:10 |  | 10 | [7 empty] | P:10
| Celkem za | M21 Elektromontáže |  |  |  | 0 |  | 0.0556 |  | 0 |  |  | 4 |  |  |  |  | 0 | 0 | 0 | 0 | 0
Díl: | M46 | Zemní práce při montážích | [10 empty] | 1
13 | 171204113RZ1 | Veškeré náklady zhotovitele spojené s odvozem a likvidací výkopku | m3 | 12.4 | 0 | 0 | 0 | 0 | 0 | 0 |  |  | 2 | 1 | 1 | 1 | 4 | 0 | 0 | 0 | 0 | 0 | 1 | 1
|  | v souladu se zákonem č. 185/2001 Sb. v platném znění. | [8 empty] | v souladu se zákonem č. 185/2001 Sb. v platném znění. |  | 3
|  | V položce je zahrnuto naložení, svislý a vodorovný přesun včetně likvidace výkopku v souladu se zákonem o odpadech dle technologie a místa určených zhotovitem, včetně poplatků za uložení. | [8 empty] | V položce je zahrnuto naložení, svislý a vodorovný přesun včetně likvidace výkopku v souladu se zákonem o odpadech dle technologie a místa určených zhotovitem, včetně poplatků za uložení. |  | 3
|  | 0,4*0,2*155 |  | 12.4 | [7 empty] | 0,4*0,2*155
14 | 460010023RT2 | Vytýčení kabelové trasy ve volném terénu délka trasy do 500 m | km | 0.12 | 0 | 0 | 0.01124 | 0.0013488 | 0 | 0 |  |  | 2 | 1 | 9 | 9 | 4 | 0 | 0 | 0 | 0 | 0 | 1 | 9
|  | pro výkop pro čerpadlo | [8 empty] | pro výkop pro čerpadlo |  | 3
|  | 0,12 |  | 0.12 | [7 empty] | 0,12
15 | 460200054U00 | Rýha š 40cm hl 70cm ručně hor tř 4 | m | 115 | 0 | 0 | 0 | 0 | 0 | 0 |  |  | 2 | 1 | 9 | 9 | 4 | 0 | 0 | 0 | 0 | 0 | 1 | 9
|  | pro čerpadlo | [8 empty] | pro čerpadlo |  | 3
|  | 115 |  | 115 | [7 empty] | 115
16 | 460420305RT1 | Zřízení kabel. lože, na šířku 40 lože a zásyp z prosáté zeminy, 20 cm pískové lože | m | 115 | 0 | 0 | 0.0477 | 5.4855 | 0 | 0 |  |  | 2 | 1 | 0 | 0 | 4 | 0 | 0 | 0 | 0 | 0 | 1 | 0
|  | 115 |  | 115 | [7 empty] | 115
17 | 460490012RT1 | Fólie výstražná z PVC, šířka 33 cm fólie PVC šířka 33 cm | m | 115 | 0 | 0 | 6e-05 | 0.0069 | 0 | 0 |  |  | 2 | 1 | 9 | 9 | 4 | 0 | 0 | 0 | 0 | 0 | 1 | 9
|  | 115 |  | 115 | [7 empty] | 115
18 | 460570154R00 | Zához rýhy 35/70 cm, hornina třídy 4, se zhutněním | m | 115 | 0 | 0 | 0 | 0 | 0 | 0 |  |  | 2 | 1 | 9 | 9 | 4 | 0 | 0 | 0 | 0 | 0 | 1 | 9
|  | 115 |  | 115 | [7 empty] | 115
| Celkem za | M46 Zemní práce při montážích |  |  |  | 0 |  | 5.4937 |  | 0 |  |  | 4 |  |  |  |  | 0 | 0 | 0 | 0 | 0

## I0 4 04-01 KL
SLEPÝ ROZPOČET
Rozpočet |  | 04-01 | Stavební práce - IO 4 | JKSO
Objekt |  |  |  | SKP
I0 4 |  | Vsakovací objekt |  | Měrná jednotka
Stavba |  |  |  | Počet jednotek
20201217 |  | Revitalizace areálu SPŠ a OA Bruntál |  | Náklady na m.j. | 0
Projektant |  |  |  | Typ rozpočtu
Zpracovatel projektu
Objednatel
Dodavatel |  |  |  | Zakázkové číslo
Rozpočtoval |  |  |  | Počet listů
ROZPOČTOVÉ NÁKLADY
Základní rozpočtové náklady |  |  | Ostatní rozpočtové náklady
| HSV celkem | 0 | Ztížené výrobní podmínky |  | 0
Z | PSV celkem | 0 | Oborová přirážka |  | 0
R | M práce celkem | 0 | Přesun stavebních kapacit |  | 0
N | M dodávky celkem | 0 | Mimostaveništní doprava |  | 0
ZRN celkem |  | 0 | Zařízení staveniště |  | 0
|  |  | Provoz investora |  | 0
HZS |  | 0 | Kompletační činnost (IČD) |  | 0
ZRN+HZS |  | 0 | Ostatní náklady neuvedené |  | 0
ZRN+ost.náklady+HZS |  | 0 | Ostatní náklady celkem |  | 0
Vypracoval |  |  | Za zhotovitele | Za objednatele
Jméno : |  |  | Jméno : | Jméno :
Datum : |  |  | Datum : | Datum :
Podpis : |  |  | Podpis: | Podpis:
Základ pro DPH |  | 21 | % | 0
DPH |  | 21 | % | 0
Základ pro DPH |  | 0 | % | 0
DPH |  | 0 | % | 0
CENA ZA OBJEKT CELKEM |  |  |  | 0
Poznámka :

## I0 4 04-01 Rek
Stavba : |  | 20201217 Revitalizace areálu SPŠ a OA Bruntál |  |  | Rozpočet : | 04-01
Objekt : |  | I0 4 Vsakovací objekt |  |  | Stavební práce - IO 4
REKAPITULACE STAVEBNÍCH DÍLŮ
| Stavební díl |  | HSV | PSV | Dodávka | Montáž | HZS
1 | Zemní práce |  | 0 | 0 | 0 | 0 | 0
2 | Základy a zvláštní zakládání |  | 0 | 0 | 0 | 0 | 0
5 | Komunikace |  | 0 | 0 | 0 | 0 | 0
99 | Staveništní přesun hmot |  | 0 | 0 | 0 | 0 | 0
721 | Vnitřní kanalizace |  | 0 | 0 | 0 | 0 | 0
767 | Konstrukce zámečnické |  | 0 | 0 | 0 | 0 | 0
| CELKEM OBJEKT |  | 0 | 0 | 0 | 0 | 0
VEDLEJŠÍ ROZPOČTOVÉ NÁKLADY
Název VRN |  |  | Kč | % | Základna |  | Kč
Ztížené výrobní podmínky |  |  |  |  | 0 |  | 0 | 0
Oborová přirážka |  |  |  |  | 0 |  | 0 | 0
Přesun stavebních kapacit |  |  |  |  | 0 |  | 0 | 0
Mimostaveništní doprava |  |  |  |  | 0 |  | 0 | 0
Zařízení staveniště |  |  |  |  | 0 |  | 0 | 1
Provoz investora |  |  |  |  | 0 |  | 0 | 1
Kompletační činnost (IČD) |  |  |  |  | 0 |  | 0 | 2
Rezerva rozpočtu |  |  |  |  | 0 |  | 0 | 2
| CELKEM VRN |  |  |  |  | 0

## I0 4 04-01 Pol
Slepý rozpočet
Stavba : |  | 20201217 Revitalizace areálu SPŠ a OA Bruntál |  | Rozpočet: | 04-01
Objekt : |  | I0 4 Vsakovací objekt |  | Stavební práce - IO 4
P.č. | Číslo položky | Název položky | MJ | množství | cena / MJ | celkem (Kč) | Jednotková hmotnost | Celková hmotnost | Jednotková dem.hmot. | Celková dem.hmot.
Díl: | 1 | Zemní práce | [10 empty] | 1
1 | 122207119R00 | Příplatek za lepivost horniny 3 | m3 | 263.9 | 0 | 0 | 0 | 0 | 0 | 0 |  |  | 2 | 1 | 1 | 1 | 1 | 0 | 0 | 0 | 0 | 0 | 1 | 1
|  | vsakovací objekt:16,25*5,8*2,8 |  | 263.9 | [7 empty] | vsakovací objekt:16,25*5,8*2,8
2 | 131201112R00 | Hloubení nezapaž. jam hor.3 do 1000 m3, STROJNĚ | m3 | 263.9 | 0 | 0 | 0 | 0 | 0 | 0 |  |  | 2 | 1 | 1 | 1 | 1 | 0 | 0 | 0 | 0 | 0 | 1 | 1
|  | vsakovací objekt:16,25*5,8*2,8 |  | 263.9 | [7 empty] | vsakovací objekt:16,25*5,8*2,8
3 | 161101101R00 | Svislé přemístění výkopku z hor.1-4 do 2,5 m | m3 | 263.9 | 0 | 0 | 0 | 0 | 0 | 0 |  |  | 2 | 1 | 1 | 1 | 1 | 0 | 0 | 0 | 0 | 0 | 1 | 1
|  | vsakovací objekt:16,25*5,8*2,8 |  | 263.9 | [7 empty] | vsakovací objekt:16,25*5,8*2,8
4 | 162201101R00 | Vodorovné přemístění výkopku z hor.1-4 do 20 m | m3 | 263.9 | 0 | 0 | 0 | 0 | 0 | 0 |  |  | 2 | 1 | 1 | 1 | 1 | 0 | 0 | 0 | 0 | 0 | 1 | 1
|  | vsakovací objekt:16,25*5,8*2,8 |  | 263.9 | [7 empty] | vsakovací objekt:16,25*5,8*2,8
5 | 171204113RZ1 | Veškeré náklady zhotovitele spojené s odvozem a likvidací výkopku | m3 | 141.375 | 0 | 0 | 0 | 0 | 0 | 0 |  |  | 2 | 1 | 1 | 1 | 1 | 0 | 0 | 0 | 0 | 0 | 1 | 1
|  | v souladu se zákonem č. 185/2001 Sb. v platném znění. | [8 empty] | v souladu se zákonem č. 185/2001 Sb. v platném znění. |  | 3
|  | V položce je zahrnuto naložení, svislý a vodorovný přesun včetně likvidace výkopku v souladu se zákonem o odpadech dle technologie a místa určených zhotovitem, včetně poplatků za uložení. | [8 empty] | V položce je zahrnuto naložení, svislý a vodorovný přesun včetně likvidace výkopku v souladu se zákonem o odpadech dle technologie a místa určených zhotovitem, včetně poplatků za uložení. |  | 3
|  | vsakovací objekt:16,25*5,8*1,5 |  | 141.375 | [7 empty] | vsakovací objekt:16,25*5,8*1,5
6 | 174105111R00 | Zásyp sypaninou se zhutněním | m3 | 122.525 | 0 | 0 | 0 | 0 | 0 | 0 |  |  | 2 | 1 | 1 | 1 | 1 | 0 | 0 | 0 | 0 | 0 | 1 | 1
|  | zemina zpět | [8 empty] | zemina zpět |  | 3
|  | vsakovací objekt:16,25*5,8*1,3 |  | 122.525 | [7 empty] | vsakovací objekt:16,25*5,8*1,3
7 | 175101209R00 | Příplatek za prohození sypaniny pro obsyp objektu | m3 | 122.525 | 0 | 0 | 0 | 0 | 0 | 0 |  |  | 2 | 1 | 1 | 1 | 1 | 0 | 0 | 0 | 0 | 0 | 1 | 1
|  | zemina zpět | [8 empty] | zemina zpět |  | 3
|  | vsakovací objekt:16,25*5,8*1,3 |  | 122.525 | [7 empty] | vsakovací objekt:16,25*5,8*1,3
8 | 175103111RZ1 | Obsyp objektu | m3 | 59.5352 | 0 | 0 | 0 | 0 | 0 | 0 |  |  | 2 | 1 | 0 | 0 | 1 | 0 | 0 | 0 | 0 | 0 | 1 | 0
|  | (87,7-6,5648-21,6) |  | 59.5352 | [7 empty] | (87,7-6,5648-21,6)
9 | 583315024 | Kamenivo těžené frakce 8/16 B Moravskoslez. kraj | t | 125.0239 | 0 | 0 | 1 | 125.0239 |  | 0 |  |  | 2 | 3 | 1 | 583315024 | 1 | 0 | 0 | 0 | 0 | 0 | 3 | 1
|  | (87,7-6,5648-21,6)*2,1 |  | 125.0239 | [7 empty] | (87,7-6,5648-21,6)*2,1
| Celkem za | 1 Zemní práce |  |  |  | 0 |  | 125.0239 |  | 0 |  |  | 4 |  |  |  |  | 0 | 0 | 0 | 0 | 0
Díl: | 2 | Základy a zvláštní zakládání | [10 empty] | 1
10 | 275311116R00 | Beton základ. patek prostý z cem. portlad. C 16/20 | m3 | 0.125 | 0 | 0 | 2.5856 | 0.3232 | 0 | 0 |  |  | 2 | 1 | 1 | 1 | 1 | 0 | 0 | 0 | 0 | 0 | 1 | 1
|  | 0,5*0,25*1 |  | 0.125 | [7 empty] | 0,5*0,25*1
11 | 286979350RZ1 | Šachta větrací DN 400 dodávka a montáž | kus | 1 | 0 | 0 | 0.01112 | 0.01112 | 0 | 0 |  |  | 2 | 1 | 0 | 0 | 1 | 0 | 0 | 0 | 0 | 0 | 1 | 0
|  | Podzemní větrací šachta s teleskopem. Pochozí PE poklop, výška s teleskopem cca 1,3 m | [8 empty] | Podzemní větrací šachta s teleskopem. Pochozí PE poklop, výška s teleskopem cca 1,3 m |  | 3
|  | 1 |  | 1 | [7 empty] | 1
| Celkem za | 2 Základy a zvláštní zakládání |  |  |  | 0 |  | 0.33432 |  | 0 |  |  | 4 |  |  |  |  | 0 | 0 | 0 | 0 | 0
Díl: | 5 | Komunikace | [10 empty] | 1
12 | 564231111R00 | Podklad ze štěrkopísku po zhutnění tloušťky 10 cm | m2 | 65.648 | 0 | 0 | 0.2024 | 13.2872 | 0 | 0 |  |  | 2 | 1 | 0 | 0 | 1 | 0 | 0 | 0 | 0 | 0 | 1 | 0
|  | frakce 8/16 | [8 empty] | frakce 8/16 |  | 3
|  | 4,4*14,92 |  | 65.648 | [7 empty] | 4,4*14,92
| Celkem za | 5 Komunikace |  |  |  | 0 |  | 13.2872 |  | 0 |  |  | 4 |  |  |  |  | 0 | 0 | 0 | 0 | 0
Díl: | 99 | Staveništní přesun hmot | [10 empty] | 1
13 | 998011000R00 | Přesun hmot pro stavební práce | t | 138.6454 | 0 | 0 | 0 | 0 |  | 0 |  |  | 2 | 7 | 1 | 2 | 1 | 0 | 0 | 0 | 0 | 0 | 7 | 1
| Celkem za | 99 Staveništní přesun hmot |  |  |  | 0 |  | 0 |  | 0 |  |  | 4 |  |  |  |  | 0 | 0 | 0 | 0 | 0
Díl: | 721 | Vnitřní kanalizace | [10 empty] | 1
14 | 213151111R00 | Montáž vsakovacího bloku nebo tunelu do V 450 l | kus | 72 | 0 | 0 | 0 | 0 | 0 | 0 |  |  | 2 | 1 | 1 | 1 | 2 | 0 | 0 | 0 | 0 | 0 | 1 | 1
|  | montáž tří řad vsakovacích tunelů včetně včetně čelních stěn | [8 empty] | montáž tří řad vsakovacích tunelů včetně včetně čelních stěn |  | 3
|  | 36*2 |  | 72 | [7 empty] | 36*2
15 | 213151121R00 | Obalení vsakovacích bloků geotextílií | m2 | 196.1632 | 0 | 0 | 4e-05 | 0.0078465 | 0 | 0 |  |  | 2 | 1 | 0 | 0 | 2 | 0 | 0 | 0 | 0 | 0 | 1 | 0
3
|  | 14,92*4,4+15,56*5,05 |  | 144.226 | [7 empty] | 14,92*4,4+15,56*5,05
|  | 1,26*(15,56*2+5,05*2) |  | 51.9372 | [7 empty] | 1,26*(15,56*2+5,05*2)
16 | 721176225R00 | Potrubí KG svodné (ležaté) v zemi D 200 x 4,9 mm | m | 18 | 0 | 0 | 0.00403 | 0.07254 | 0 | 0 |  |  | 2 | 1 | 7 | 7 | 2 | 0 | 0 | 0 | 0 | 0 | 1 | 7
|  | od RŠ | [8 empty] | od RŠ |  | 3
|  | 2,5+2*2+0,5*2+2*1+2+2+4,5 |  | 18 | [7 empty] | 2,5+2*2+0,5*2+2*1+2+2+4,5
17 | 28697901 | Tunel vsakovací PP Garantia 300 l dl. 1200 mm | kus | 72 | 0 | 0 | 0.011 | 0.792 |  | 0 |  |  | 2 | 3 | 1 | 28697901 | 2 | 0 | 0 | 0 | 0 | 0 | 3 | 1
|  | DVOJITÝ VSAKOVACÍ TUNEL 1160/980/1020 mm | [8 empty] | DVOJITÝ VSAKOVACÍ TUNEL 1160/980/1020 mm |  | 3
|  | 72 |  | 72 | [7 empty] | 72
18 | 28697905 | Zakončení vsakovacího tunelu PP Garantia 2 kusy | sada | 6 | 0 | 0 | 0.002 | 0.012 |  | 0 |  |  | 2 | 3 | 1 | 28697905 | 2 | 0 | 0 | 0 | 0 | 0 | 3 | 1
|  | 2*3 |  | 6 | [7 empty] | 2*3
19 | 693660212 | Textilie netkaná šíře 200 cm, 300g/m2 | m2 | 225.5877 | 0 | 0 | 0.0003 | 0.067676 |  | 0 |  |  | 2 | 3 | 1 | 693660212 | 2 | 0 | 0 | 0 | 0 | 0 | 3 | 1
|  | 196,1632*1,15 |  | 225.5877 | [7 empty] | 196,1632*1,15
20 | 998721201R00 | Přesun hmot pro vnitřní kanalizaci, výšky do 6 m | % |  | 0 | 0 | 0 | 0 |  | 0 |  |  | 2 | 7 | 1002 | 5 | 2 | 0 | 0 | 0 | 0 | 0 | 7 | 1002
| Celkem za | 721 Vnitřní kanalizace |  |  |  | 0 |  | 0.95206 |  | 0 |  |  | 4 |  |  |  |  | 0 | 0 | 0 | 0 | 0
Díl: | 767 | Konstrukce zámečnické | [10 empty] | 1
21 | 767100010RZ1 | Nerezová nika 500x250x1000 mm Dodávka a montáž | kus | 1 | 0 | 0 | 0.025 | 0.025 | 0 | 0 |  |  | 2 | 1 | 7 | 7 | 2 | 0 | 0 | 0 | 0 | 0 | 1 | 7
|  | Nerezová nika 500x250 mm výšky 1000 mm s uzamykatelnými dvířky 450x900 mm, zámek vč. klíčů | [8 empty] | Nerezová nika 500x250 mm výšky 1000 mm s uzamykatelnými dvířky 450x900 mm, zámek vč. klíčů |  | 3
|  | Nika pro napojení zahradní hadice na zalévání areálu s ventilem pro spouštění vody, | [8 empty] | Nika pro napojení zahradní hadice na zalévání areálu s ventilem pro spouštění vody, |  | 3
|  | vč. spínače čerpadla umístěného v retenční nádrži, | [8 empty] | vč. spínače čerpadla umístěného v retenční nádrži, |  | 3
|  | nika bude osazená na betonovou patku | [8 empty] | nika bude osazená na betonovou patku |  | 3
3
|  | Skříň svařovaná kompletně z nerezové oceli. Skříň je uzamykatelná pomocí cylindrického zámku s bezpečnostním dvoubodovým rozvorovým mechanismem. | [8 empty] | Skříň svařovaná kompletně z nerezové oceli. Skříň je uzamykatelná pomocí cylindrického zámku s bezpečnostním dvoubodovým rozvorovým mechanismem. |  | 3
22 | 998767201R00 | Přesun hmot pro zámečnické konstr., výšky do 6 m | % |  | 0 | 0 | 0 | 0 |  | 0 |  |  | 2 | 7 | 1002 | 5 | 2 | 0 | 0 | 0 | 0 | 0 | 7 | 1002
| Celkem za | 767 Konstrukce zámečnické |  |  |  | 0 |  | 0.025 |  | 0 |  |  | 4 |  |  |  |  | 0 | 0 | 0 | 0 | 0

## I0 5 05-01 KL
SLEPÝ ROZPOČET
Rozpočet |  | 05-01 | Stavební práce IO 5 | JKSO
Objekt |  |  |  | SKP
I0 5 |  | Chráničky CRT IO 5 |  | Měrná jednotka
Stavba |  |  |  | Počet jednotek
20201217 |  | Revitalizace areálu SPŠ a OA Bruntál |  | Náklady na m.j. | 0
Projektant |  |  |  | Typ rozpočtu
Zpracovatel projektu
Objednatel
Dodavatel |  |  |  | Zakázkové číslo
Rozpočtoval |  |  |  | Počet listů
ROZPOČTOVÉ NÁKLADY
Základní rozpočtové náklady |  |  | Ostatní rozpočtové náklady
| HSV celkem | 0 | Ztížené výrobní podmínky |  | 0
Z | PSV celkem | 0 | Oborová přirážka |  | 0
R | M práce celkem | 0 | Přesun stavebních kapacit |  | 0
N | M dodávky celkem | 0 | Mimostaveništní doprava |  | 0
ZRN celkem |  | 0 | Zařízení staveniště |  | 0
|  |  | Provoz investora |  | 0
HZS |  | 0 | Kompletační činnost (IČD) |  | 0
ZRN+HZS |  | 0 | Ostatní náklady neuvedené |  | 0
ZRN+ost.náklady+HZS |  | 0 | Ostatní náklady celkem |  | 0
Vypracoval |  |  | Za zhotovitele | Za objednatele
Jméno : |  |  | Jméno : | Jméno :
Datum : |  |  | Datum : | Datum :
Podpis : |  |  | Podpis: | Podpis:
Základ pro DPH |  | 21 | % | 0
DPH |  | 21 | % | 0
Základ pro DPH |  | 0 | % | 0
DPH |  | 0 | % | 0
CENA ZA OBJEKT CELKEM |  |  |  | 0
Poznámka :

## I0 5 05-01 Rek
Stavba : |  | 20201217 Revitalizace areálu SPŠ a OA Bruntál |  |  | Rozpočet : | 05-01
Objekt : |  | I0 5 Chráničky CRT IO 5 |  |  | Stavební práce IO 5
REKAPITULACE STAVEBNÍCH DÍLŮ
| Stavební díl |  | HSV | PSV | Dodávka | Montáž | HZS
1 | Zemní práce |  | 0 | 0 | 0 | 0 | 0
5 | Komunikace |  | 0 | 0 | 0 | 0 | 0
99 | Staveništní přesun hmot |  | 0 | 0 | 0 | 0 | 0
721 | Vnitřní kanalizace |  | 0 | 0 | 0 | 0 | 0
M46 | Zemní práce při montážích |  | 0 | 0 | 0 | 0 | 0
D96 | Přesuny suti a vybouraných hmot |  | 0 | 0 | 0 | 0 | 0
| CELKEM OBJEKT |  | 0 | 0 | 0 | 0 | 0
VEDLEJŠÍ ROZPOČTOVÉ NÁKLADY
Název VRN |  |  | Kč | % | Základna |  | Kč
Ztížené výrobní podmínky |  |  |  |  | 0 |  | 0 | 0
Oborová přirážka |  |  |  |  | 0 |  | 0 | 0
Přesun stavebních kapacit |  |  |  |  | 0 |  | 0 | 0
Mimostaveništní doprava |  |  |  |  | 0 |  | 0 | 0
Zařízení staveniště |  |  |  |  | 0 |  | 0 | 1
Provoz investora |  |  |  |  | 0 |  | 0 | 1
Kompletační činnost (IČD) |  |  |  |  | 0 |  | 0 | 2
Rezerva rozpočtu |  |  |  |  | 0 |  | 0 | 2
| CELKEM VRN |  |  |  |  | 0

## I0 5 05-01 Pol
Slepý rozpočet
Stavba : |  | 20201217 Revitalizace areálu SPŠ a OA Bruntál |  | Rozpočet: | 05-01
Objekt : |  | I0 5 Chráničky CRT IO 5 |  | Stavební práce IO 5
P.č. | Číslo položky | Název položky | MJ | množství | cena / MJ | celkem (Kč) | Jednotková hmotnost | Celková hmotnost | Jednotková dem.hmot. | Celková dem.hmot.
Díl: | 1 | Zemní práce | [10 empty] | 1
1 | 113106121R00 | Rozebrání dlažeb z betonových dlaždic na sucho | m2 | 31.25 | 0 | 0 | 0 | 0 | -0.138 | -4.3125 |  |  | 2 | 1 | 1 | 1 | 1 | 0 | 0 | 0 | 0 | 0 | 1 | 1
|  | uložení pro zpětnou pokládku | [8 empty] | uložení pro zpětnou pokládku |  | 3
|  | 12,5*2,5 |  | 31.25 | [7 empty] | 12,5*2,5
2 | 113106121RZ1 | Dodávka dlažeb z betonových dlaždic 300x300x40 | m2 | 6.5625 | 0 | 0 | 0 | 0 | -0.108 | -0.70875 |  |  | 2 | 1 | 0 | 0 | 1 | 0 | 0 | 0 | 0 | 0 | 1 | 0
|  | dodávka 20% | [8 empty] | dodávka 20% |  | 3
|  | 12,5*2,5*0,20*1,05 |  | 6.5625 | [7 empty] | 12,5*2,5*0,20*1,05
3 | 113107112R00 | Odstranění podkladu pl. 200 m2,kam.těžené tl.20 cm | m2 | 37.5 | 0 | 0 | 0 | 0 | -0.24 | -9 |  |  | 2 | 1 | 1 | 1 | 1 | 0 | 0 | 0 | 0 | 0 | 1 | 1
|  | 6,25*2+12,5*2 |  | 37.5 | [7 empty] | 6,25*2+12,5*2
4 | 132201210R00 | Hloubení rýh š.do 200 cm hor.3 do 50 m3,STROJNĚ | m3 | 43.725 | 0 | 0 | 0 | 0 | 0 | 0 |  |  | 2 | 1 | 1 | 1 | 1 | 0 | 0 | 0 | 0 | 0 | 1 | 1
|  | 1,5*1,1*(16+10,5) |  | 43.725 | [7 empty] | 1,5*1,1*(16+10,5)
5 | 132201219R00 | Přípl.za lepivost,hloubení rýh 200cm,hor.3,STROJNĚ | m3 | 43.725 | 0 | 0 | 0 | 0 | 0 | 0 |  |  | 2 | 1 | 1 | 1 | 1 | 0 | 0 | 0 | 0 | 0 | 1 | 1
|  | 1,5*1,1*(16+10,5) |  | 43.725 | [7 empty] | 1,5*1,1*(16+10,5)
6 | 151101101R00 | Pažení a rozepření stěn rýh - příložné - hl.do 2 m | m2 | 35.775 | 0 | 0 | 0.00099 | 0.035417 | 0 | 0 |  |  | 2 | 1 | 1 | 1 | 1 | 0 | 0 | 0 | 0 | 0 | 1 | 1
|  | 1,35*(16+10,5) |  | 35.775 | [7 empty] | 1,35*(16+10,5)
7 | 151101111R00 | Odstranění pažení stěn rýh - příložné - hl. do 2 m | m2 | 35.775 | 0 | 0 | 0 | 0 | 0 | 0 |  |  | 2 | 1 | 1 | 1 | 1 | 0 | 0 | 0 | 0 | 0 | 1 | 1
|  | 1,35*(16+10,5) |  | 35.775 | [7 empty] | 1,35*(16+10,5)
8 | 171204113RZ1 | Veškeré náklady zhotovitele spojené s odvozem a likvidací výkopku | m3 | 33.7875 | 0 | 0 | 0 | 0 | 0 | 0 |  |  | 2 | 1 | 1 | 1 | 1 | 0 | 0 | 0 | 0 | 0 | 1 | 1
|  | v souladu se zákonem č. 185/2001 Sb. v platném znění. | [8 empty] | v souladu se zákonem č. 185/2001 Sb. v platném znění. |  | 3
|  | V položce je zahrnuto naložení, svislý a vodorovný přesun včetně likvidace výkopku v souladu se zákonem o odpadech dle technologie a místa určených zhotovitem, včetně poplatků za uložení. | [8 empty] | V položce je zahrnuto naložení, svislý a vodorovný přesun včetně likvidace výkopku v souladu se zákonem o odpadech dle technologie a místa určených zhotovitem, včetně poplatků za uložení. |  | 3
|  | 1,5*0,85*(16+10,5) |  | 33.7875 | [7 empty] | 1,5*0,85*(16+10,5)
9 | 174105111R00 | Zásyp sypaninou se zhutněním | m3 | 9.9375 | 0 | 0 | 0 | 0 | 0 | 0 |  |  | 2 | 1 | 1 | 1 | 1 | 0 | 0 | 0 | 0 | 0 | 1 | 1
|  | zemina zpět | [8 empty] | zemina zpět |  | 3
|  | 1,5*0,25*(16+10,5) |  | 9.9375 | [7 empty] | 1,5*0,25*(16+10,5)
10 | 175101101R00 | Obsyp potrubí bez prohození sypaniny | m3 | 18 | 0 | 0 | 0 | 0 | 0 | 0 |  |  | 2 | 1 | 1 | 1 | 1 | 0 | 0 | 0 | 0 | 0 | 1 | 1
|  | 0,5*1,5*(9+15) |  | 18 | [7 empty] | 0,5*1,5*(9+15)
11 | 175203103RZ1 | Výstražná fólie dodávka + pokládka | m | 84 | 0 | 0 | 0 | 0 | 0 | 0 |  |  | 2 | 1 | 0 | 0 | 1 | 0 | 0 | 0 | 0 | 0 | 1 | 0
|  | (11+17)*3 |  | 84 | [7 empty] | (11+17)*3
12 | 583309990001 | Písek kopaný | m3 | 18 | 0 | 0 | 1.67 | 30.06 |  | 0 |  |  | 2 | 3 | 1 | 583309990001 | 1 | 0 | 0 | 0 | 0 | 0 | 3 | 1
|  | 18 |  | 18 | [7 empty] | 18
| Celkem za | 1 Zemní práce |  |  |  | 0 |  | 30.0954 |  | -14.0213 |  |  | 4 |  |  |  |  | 0 | 0 | 0 | 0 | 0
Díl: | 5 | Komunikace | [10 empty] | 1
13 | 451561112R00 | Lože dlažby z kam. drobného drceného tl. do 15 cm | m2 | 25 | 0 | 0 | 0.30006 | 7.5015 | 0 | 0 |  |  | 2 | 1 | 0 | 0 | 1 | 0 | 0 | 0 | 0 | 0 | 1 | 0
|  | štěrkodrť (třída B) 8-16 mm | [8 empty] | štěrkodrť (třída B) 8-16 mm |  | 3
|  | 25 |  | 25 | [7 empty] | 25
14 | 564251116RZ1 | Podklad z písku po zhutnění tloušťky 15 cm | m2 | 36 | 0 | 0 | 0.30361 | 10.93 | 0 | 0 |  |  | 2 | 1 | 0 | 0 | 1 | 0 | 0 | 0 | 0 | 0 | 1 | 0
|  | 1,5*(9+15) |  | 36 | [7 empty] | 1,5*(9+15)
15 | 596811111R00 | Kladení dlaždic kom.pro pěší, lože z kameniva těž. | m2 | 31.25 | 0 | 0 | 0.072 | 2.25 | 0 | 0 |  |  | 2 | 1 | 1 | 1 | 1 | 0 | 0 | 0 | 0 | 0 | 1 | 1
|  | 31,25 |  | 31.25 | [7 empty] | 31,25
| Celkem za | 5 Komunikace |  |  |  | 0 |  | 20.6815 |  | 0 |  |  | 4 |  |  |  |  | 0 | 0 | 0 | 0 | 0
Díl: | 99 | Staveništní přesun hmot | [10 empty] | 1
16 | 998011000R00 | Přesun hmot pro stavební práce | t | 50.7769 | 0 | 0 | 0 | 0 |  | 0 |  |  | 2 | 7 | 1 | 2 | 1 | 0 | 0 | 0 | 0 | 0 | 7 | 1
| Celkem za | 99 Staveništní přesun hmot |  |  |  | 0 |  | 0 |  | 0 |  |  | 4 |  |  |  |  | 0 | 0 | 0 | 0 | 0
Díl: | 721 | Vnitřní kanalizace | [10 empty] | 1
17 | 721176222R00 | Potrubí KG svodné (ležaté) v zemi D 110 x 3,2 mm | m | 24 | 0 | 0 | 0.0021 | 0.0504 | 0 | 0 |  |  | 2 | 1 | 7 | 7 | 2 | 0 | 0 | 0 | 0 | 0 | 1 | 7
|  | SN 8 | [8 empty] | SN 8 |  | 3
|  | včetně oboustranného zavíčkování | [8 empty] | včetně oboustranného zavíčkování |  | 3
|  | 9+15 |  | 24 | [7 empty] | 9+15
18 | 721176225R00 | Potrubí KG svodné (ležaté) v zemi D 200 x 4,9 mm | m | 48 | 0 | 0 | 0.00403 | 0.19344 | 0 | 0 |  |  | 2 | 1 | 7 | 7 | 2 | 0 | 0 | 0 | 0 | 0 | 1 | 7
|  | SN 8 | [8 empty] | SN 8 |  | 3
|  | včetně oboustranného zavíčkování | [8 empty] | včetně oboustranného zavíčkování |  | 3
|  | 2*9+2*15 |  | 48 | [7 empty] | 2*9+2*15
19 | 998721201R00 | Přesun hmot pro vnitřní kanalizaci, výšky do 6 m | % |  | 0 | 0 | 0 | 0 |  | 0 |  |  | 2 | 7 | 1002 | 5 | 2 | 0 | 0 | 0 | 0 | 0 | 7 | 1002
| Celkem za | 721 Vnitřní kanalizace |  |  |  | 0 |  | 0.24384 |  | 0 |  |  | 4 |  |  |  |  | 0 | 0 | 0 | 0 | 0
Díl: | M46 | Zemní práce při montážích | [10 empty] | 1
20 | 460490012RT1 | Fólie výstražná z PVC, šířka 33 cm fólie PVC šířka 33 cm | m | 72 | 0 | 0 | 6e-05 | 0.00432 | 0 | 0 |  |  | 2 | 1 | 9 | 9 | 4 | 0 | 0 | 0 | 0 | 0 | 1 | 9
|  | 3*24 |  | 72 | [7 empty] | 3*24
| Celkem za | M46 Zemní práce při montážích |  |  |  | 0 |  | 0.00432 |  | 0 |  |  | 4 |  |  |  |  | 0 | 0 | 0 | 0 | 0
Díl: | D96 | Přesuny suti a vybouraných hmot | [10 empty] | 1
21 | 979999999RZ1 | Veškeré náklady zhotovitele spojené s odvozem a likvidací odpadu a vybouraných hmot | t | 14.0213 | 0 | 0 | 0 | 0 |  | 0 |  |  | 2 | 8 | 0 | 3 | 1 | 0 | 0 | 0 | 0 | 0 | 8 | 0
|  | v souladu se zákonem č. 185/2001 Sb. v platném znění. | [8 empty] | v souladu se zákonem č. 185/2001 Sb. v platném znění. |  | 3
3
|  | V položce je zahrnuto naložení, svislý a vodorovný přesun včetně likvidace v souladu se zákonem o odpadech dle technologie a místa určených zhotovitem, včetně poplatků za uložení. | [8 empty] | V položce je zahrnuto naložení, svislý a vodorovný přesun včetně likvidace v souladu se zákonem o odpadech dle technologie a místa určených zhotovitem, včetně poplatků za uložení. |  | 3
| Celkem za | D96 Přesuny suti a vybouraných hmot |  |  |  | 0 |  | 0 |  | 0 |  |  | 4 |  |  |  |  | 0 | 0 | 0 | 0 | 0

## S01 01-01 KL
SLEPÝ ROZPOČET
Rozpočet |  | 01-01 | Příprava území - bourací práce, odstranění zeleně | JKSO
Objekt |  |  |  | SKP
S01 |  | Příprava území - SO 1 |  | Měrná jednotka
Stavba |  |  |  | Počet jednotek
20201217 |  | Revitalizace areálu SPŠ a OA Bruntál |  | Náklady na m.j. | 0
Projektant |  |  |  | Typ rozpočtu
Zpracovatel projektu
Objednatel
Dodavatel |  |  |  | Zakázkové číslo
Rozpočtoval |  |  |  | Počet listů
ROZPOČTOVÉ NÁKLADY
Základní rozpočtové náklady |  |  | Ostatní rozpočtové náklady
| HSV celkem | 0 | Ztížené výrobní podmínky |  | 0
Z | PSV celkem | 0 | Oborová přirážka |  | 0
R | M práce celkem | 0 | Přesun stavebních kapacit |  | 0
N | M dodávky celkem | 0 | Mimostaveništní doprava |  | 0
ZRN celkem |  | 0 | Zařízení staveniště |  | 0
|  |  | Provoz investora |  | 0
HZS |  | 0 | Kompletační činnost (IČD) |  | 0
ZRN+HZS |  | 0 | Ostatní náklady neuvedené |  | 0
ZRN+ost.náklady+HZS |  | 0 | Ostatní náklady celkem |  | 0
Vypracoval |  |  | Za zhotovitele | Za objednatele
Jméno : |  |  | Jméno : | Jméno :
Datum : |  |  | Datum : | Datum :
Podpis : |  |  | Podpis: | Podpis:
Základ pro DPH |  | 21 | % | 0
DPH |  | 21 | % | 0
Základ pro DPH |  | 0 | % | 0
DPH |  | 0 | % | 0
CENA ZA OBJEKT CELKEM |  |  |  | 0
Poznámka :

## S01 01-01 Rek
Stavba : |  | 20201217 Revitalizace areálu SPŠ a OA Bruntál |  |  | Rozpočet : | 01-01
Objekt : |  | S01 Příprava území - SO 1 |  |  | Příprava území - bourací práce, odstranění zeleně
REKAPITULACE STAVEBNÍCH DÍLŮ
| Stavební díl |  | HSV | PSV | Dodávka | Montáž | HZS
1 | Zemní práce |  | 0 | 0 | 0 | 0 | 0
99 | Staveništní přesun hmot |  | 0 | 0 | 0 | 0 | 0
767 | Konstrukce zámečnické |  | 0 | 0 | 0 | 0 | 0
M21 | Elektromontáže |  | 0 | 0 | 0 | 0 | 0
D96 | Přesuny suti a vybouraných hmot |  | 0 | 0 | 0 | 0 | 0
| CELKEM OBJEKT |  | 0 | 0 | 0 | 0 | 0
VEDLEJŠÍ ROZPOČTOVÉ NÁKLADY
Název VRN |  |  | Kč | % | Základna |  | Kč
Ztížené výrobní podmínky |  |  |  |  | 0 |  | 0 | 0
Oborová přirážka |  |  |  |  | 0 |  | 0 | 0
Přesun stavebních kapacit |  |  |  |  | 0 |  | 0 | 0
Mimostaveništní doprava |  |  |  |  | 0 |  | 0 | 0
Zařízení staveniště |  |  |  |  | 0 |  | 0 | 1
Provoz investora |  |  |  |  | 0 |  | 0 | 1
Kompletační činnost (IČD) |  |  |  |  | 0 |  | 0 | 2
Rezerva rozpočtu |  |  |  |  | 0 |  | 0 | 2
| CELKEM VRN |  |  |  |  | 0

## S01 01-01 Pol
Slepý rozpočet
Stavba : |  | 20201217 Revitalizace areálu SPŠ a OA Bruntál |  | Rozpočet: | 01-01
Objekt : |  | S01 Příprava území - SO 1 |  | Příprava území - bourací práce, odstranění zeleně
P.č. | Číslo položky | Název položky | MJ | množství | cena / MJ | celkem (Kč) | Jednotková hmotnost | Celková hmotnost | Jednotková dem.hmot. | Celková dem.hmot.
Díl: | 1 | Zemní práce | [10 empty] | 1
1 | 112101103R00 | Kácení stromů listnatých o průměru kmene 50-70 cm | kus | 6 | 0 | 0 | 0 | 0 | 0 | 0 |  |  | 2 | 1 | 1 | 1 | 1 | 0 | 0 | 0 | 0 | 0 | 1 | 1
|  | včetně likvidace | [8 empty] | včetně likvidace |  | 3
|  | 6 |  | 6 | [7 empty] | 6
2 | 112201103R00 | Odstranění pařezů pod úrovní, o průměru 50 - 70 cm | kus | 6 | 0 | 0 | 0.0001 | 0.0006 | 0 | 0 |  |  | 2 | 1 | 1 | 1 | 1 | 0 | 0 | 0 | 0 | 0 | 1 | 1
|  | včetně likvidace | [8 empty] | včetně likvidace |  | 3
|  | 6 |  | 6 | [7 empty] | 6
3 | 113106231R00 | Rozebrání dlažeb ze zámkové dlažby v kamenivu | m2 | 29.8 | 0 | 0 | 0 | 0 | -0.225 | -6.705 |  |  | 2 | 1 | 1 | 1 | 1 | 0 | 0 | 0 | 0 | 0 | 1 | 1
|  | uložení dlažby pro zpětné použití | [8 empty] | uložení dlažby pro zpětné použití |  | 3
|  | 29,8 |  | 29.8 | [7 empty] | 29,8
4 | 113107111R00 | Odstranění podkladu pl. 200 m2,kam.těžené tl.10 cm | m2 | 29.8 | 0 | 0 | 0 | 0 | -0.16 | -4.768 |  |  | 2 | 1 | 1 | 1 | 1 | 0 | 0 | 0 | 0 | 0 | 1 | 1
|  | 29,8 |  | 29.8 | [7 empty] | 29,8
5 | 113201111R00 | Vytrhání obrubníků chodníkových a parkových | m | 40.4 | 0 | 0 | 0 | 0 | -0.22 | -8.888 |  |  | 2 | 1 | 1 | 1 | 1 | 0 | 0 | 0 | 0 | 0 | 1 | 1
|  | 7,15+13,05+12,8+7,4 |  | 40.4 | [7 empty] | 7,15+13,05+12,8+7,4
6 | 181301112RZ1 | Rozprostření ornice, rovina, tl.10-15 cm,nad 500m2 | m2 | 1410 | 0 | 0 | 0 | 0 | 0 | 0 |  |  | 2 | 1 | 0 | 0 | 1 | 0 | 0 | 0 | 0 | 0 | 1 | 0
|  | včetně dodávky ornice | [8 empty] | včetně dodávky ornice |  | 3
|  | 1410 |  | 1410 | [7 empty] | 1410
7 | 181411000RZ1 | Založení trávníku výsevem na rovině | m2 | 1410 | 0 | 0 | 2e-05 | 0.0282 | 0 | 0 |  |  | 2 | 1 | 1 | 1 | 1 | 0 | 0 | 0 | 0 | 0 | 1 | 1
|  | vč. dodávky travního semene | [8 empty] | vč. dodávky travního semene |  | 3
|  | 1410 |  | 1410 | [7 empty] | 1410
| Celkem za | 1 Zemní práce |  |  |  | 0 |  | 0.0288 |  | -20.361 |  |  | 4 |  |  |  |  | 0 | 0 | 0 | 0 | 0
Díl: | 99 | Staveništní přesun hmot | [10 empty] | 1
8 | 998011000R00 | Přesun hmot pro stavební práce | t | 0.0288 | 0 | 0 | 0 | 0 |  | 0 |  |  | 2 | 7 | 1 | 2 | 1 | 0 | 0 | 0 | 0 | 0 | 7 | 1
| Celkem za | 99 Staveništní přesun hmot |  |  |  | 0 |  | 0 |  | 0 |  |  | 4 |  |  |  |  | 0 | 0 | 0 | 0 | 0
Díl: | 767 | Konstrukce zámečnické | [10 empty] | 1
9 | 767914830R00 | Demontáž oplocení rámového H do 2 m | m | 78.95 | 0 | 0 | 0 | 0 | -0.00925 | -0.73029 |  |  | 2 | 1 | 0 | 0 | 2 | 0 | 0 | 0 | 0 | 0 | 1 | 0
|  | včetně sloupků | [8 empty] | včetně sloupků |  | 3
|  | 7,05+12,7 |  | 19.75 | [7 empty] | 7,05+12,7
|  | 40+19,2 |  | 59.2 | [7 empty] | 40+19,2
10 | 767920810R00 | Demontáž vrat k oplocení plochy do 2 m2 | kus | 2 | 0 | 0 | 0 | 0 | -0.192 | -0.384 |  |  | 2 | 1 | 7 | 7 | 2 | 0 | 0 | 0 | 0 | 0 | 1 | 7
|  | 2 |  | 2 | [7 empty] | 2
11 | 998767201R00 | Přesun hmot pro zámečnické konstr., výšky do 6 m | % |  | 0 | 0 | 0 | 0 |  | 0 |  |  | 2 | 7 | 1002 | 5 | 2 | 0 | 0 | 0 | 0 | 0 | 7 | 1002
| Celkem za | 767 Konstrukce zámečnické |  |  |  | 0 |  | 0 |  | -1.1143 |  |  | 4 |  |  |  |  | 0 | 0 | 0 | 0 | 0
Díl: | M21 | Elektromontáže | [10 empty] | 1
12 | 210200001RZ1 | Demontáž sloupu veřejného osvětlení | kus | 3 | 0 | 0 | 0 | 0 | -0.275 | -0.825 |  |  | 2 | 1 | 0 | 0 | 4 | 0 | 0 | 0 | 0 | 0 | 1 | 0
|  | včetně ekologické likvidace | [8 empty] | včetně ekologické likvidace |  | 3
| Celkem za | M21 Elektromontáže |  |  |  | 0 |  | 0 |  | -0.825 |  |  | 4 |  |  |  |  | 0 | 0 | 0 | 0 | 0
Díl: | D96 | Přesuny suti a vybouraných hmot | [10 empty] | 1
13 | 979999999RZ1 | Veškeré náklady zhotovitele spojené s odvozem a likvidací odpadu a vybouraných hmot | t | 22.3003 | 0 | 0 | 0 | 0 |  | 0 |  |  | 2 | 8 | 0 | 3 | 1 | 0 | 0 | 0 | 0 | 0 | 8 | 0
|  | v souladu se zákonem č. 185/2001 Sb. v platném znění. | [8 empty] | v souladu se zákonem č. 185/2001 Sb. v platném znění. |  | 3
3
|  | V položce je zahrnuto naložení, svislý a vodorovný přesun včetně likvidace v souladu se zákonem o odpadech dle technologie a místa určených zhotovitem, včetně poplatků za uložení. | [8 empty] | V položce je zahrnuto naložení, svislý a vodorovný přesun včetně likvidace v souladu se zákonem o odpadech dle technologie a místa určených zhotovitem, včetně poplatků za uložení. |  | 3
| Celkem za | D96 Přesuny suti a vybouraných hmot |  |  |  | 0 |  | 0 |  | 0 |  |  | 4 |  |  |  |  | 0 | 0 | 0 | 0 | 0

## S01 01-02 KL
SLEPÝ ROZPOČET
Rozpočet |  | 01-02 | Výsadba zeleně - náhradní | JKSO
Objekt |  |  |  | SKP
S01 |  | Příprava území - SO 1 |  | Měrná jednotka
Stavba |  |  |  | Počet jednotek
20201217 |  | Revitalizace areálu SPŠ a OA Bruntál |  | Náklady na m.j. | 0
Projektant |  |  |  | Typ rozpočtu
Zpracovatel projektu
Objednatel
Dodavatel |  |  |  | Zakázkové číslo
Rozpočtoval |  |  |  | Počet listů
ROZPOČTOVÉ NÁKLADY
Základní rozpočtové náklady |  |  | Ostatní rozpočtové náklady
| HSV celkem | 0 | Ztížené výrobní podmínky |  | 0
Z | PSV celkem | 0 | Oborová přirážka |  | 0
R | M práce celkem | 0 | Přesun stavebních kapacit |  | 0
N | M dodávky celkem | 0 | Mimostaveništní doprava |  | 0
ZRN celkem |  | 0 | Zařízení staveniště |  | 0
|  |  | Provoz investora |  | 0
HZS |  | 0 | Kompletační činnost (IČD) |  | 0
ZRN+HZS |  | 0 | Ostatní náklady neuvedené |  | 0
ZRN+ost.náklady+HZS |  | 0 | Ostatní náklady celkem |  | 0
Vypracoval |  |  | Za zhotovitele | Za objednatele
Jméno : |  |  | Jméno : | Jméno :
Datum : |  |  | Datum : | Datum :
Podpis : |  |  | Podpis: | Podpis:
Základ pro DPH |  | 21 | % | 0
DPH |  | 21 | % | 0
Základ pro DPH |  | 0 | % | 0
DPH |  | 0 | % | 0
CENA ZA OBJEKT CELKEM |  |  |  | 0
Poznámka :

## S01 01-02 Rek
Stavba : |  | 20201217 Revitalizace areálu SPŠ a OA Bruntál |  |  | Rozpočet : | 01-02
Objekt : |  | S01 Příprava území - SO 1 |  |  | Výsadba zeleně - náhradní
REKAPITULACE STAVEBNÍCH DÍLŮ
| Stavební díl |  | HSV | PSV | Dodávka | Montáž | HZS
1 | Zemní práce |  | 0 | 0 | 0 | 0 | 0
99 | Staveništní přesun hmot |  | 0 | 0 | 0 | 0 | 0
| CELKEM OBJEKT |  | 0 | 0 | 0 | 0 | 0
VEDLEJŠÍ ROZPOČTOVÉ NÁKLADY
Název VRN |  |  | Kč | % | Základna |  | Kč
Ztížené výrobní podmínky |  |  |  |  | 0 |  | 0 | 0
Oborová přirážka |  |  |  |  | 0 |  | 0 | 0
Přesun stavebních kapacit |  |  |  |  | 0 |  | 0 | 0
Mimostaveništní doprava |  |  |  |  | 0 |  | 0 | 0
Zařízení staveniště |  |  |  |  | 0 |  | 0 | 1
Provoz investora |  |  |  |  | 0 |  | 0 | 1
Kompletační činnost (IČD) |  |  |  |  | 0 |  | 0 | 2
Rezerva rozpočtu |  |  |  |  | 0 |  | 0 | 2
| CELKEM VRN |  |  |  |  | 0

## S01 01-02 Pol
Slepý rozpočet
Stavba : |  | 20201217 Revitalizace areálu SPŠ a OA Bruntál |  | Rozpočet: | 01-02
Objekt : |  | S01 Příprava území - SO 1 |  | Výsadba zeleně - náhradní
P.č. | Číslo položky | Název položky | MJ | množství | cena / MJ | celkem (Kč) | Jednotková hmotnost | Celková hmotnost | Jednotková dem.hmot. | Celková dem.hmot.
Díl: | 1 | Zemní práce | [10 empty] | 1
1 | 171204113RZ1 | Veškeré náklady zhotovitele spojené s odvozem a likvidací výkopku | m3 | 2.744 | 0 | 0 | 0 | 0 | 0 | 0 |  |  | 2 | 1 | 1 | 1 | 1 | 0 | 0 | 0 | 0 | 0 | 1 | 1
|  | v souladu se zákonem č. 185/2001 Sb. v platném znění. | [8 empty] | v souladu se zákonem č. 185/2001 Sb. v platném znění. |  | 3
|  | V položce je zahrnuto naložení, svislý a vodorovný přesun včetně likvidace výkopku v souladu se zákonem o odpadech dle technologie a místa určených zhotovitem, včetně poplatků za uložení. | [8 empty] | V položce je zahrnuto naložení, svislý a vodorovný přesun včetně likvidace výkopku v souladu se zákonem o odpadech dle technologie a místa určených zhotovitem, včetně poplatků za uložení. |  | 3
|  | 0,7*0,7*0,7*8 |  | 2.744 | [7 empty] | 0,7*0,7*0,7*8
2 | 174101102R00 | Zásyp ruční se zhutněním | m3 | 2.744 | 0 | 0 | 0 | 0 | 0 | 0 |  |  | 2 | 1 | 1 | 1 | 1 | 0 | 0 | 0 | 0 | 0 | 1 | 1
3
|  | 0,7*0,7*0,7*8 |  | 2.744 | [7 empty] | 0,7*0,7*0,7*8
3 | 184004415R00 | Výsadba sazenic stromů do 3 m, jamka D 70/hl.70 cm | kus | 8 | 0 | 0 | 0 | 0 | 0 | 0 |  |  | 2 | 1 | 0 | 0 | 1 | 0 | 0 | 0 | 0 | 0 | 1 | 0
|  | 8 |  | 8 | [7 empty] | 8
4 | 184807911R00 | Kůl délky 2 m, průměru 4 - 6 cm k sazenici 3leté | kus | 8 | 0 | 0 | 0.0026 | 0.0208 | 0 | 0 |  |  | 2 | 1 | 1 | 1 | 1 | 0 | 0 | 0 | 0 | 0 | 1 | 1
|  | 8 |  | 8 | [7 empty] | 8
5 | 184808313R00 | Hnojení rychlorost. dřevin org. hnojivy 10 kg/1saz | kus | 8 | 0 | 0 | 0 | 0 | 0 | 0 |  |  | 2 | 1 | 1 | 1 | 1 | 0 | 0 | 0 | 0 | 0 | 1 | 1
|  | 8 |  | 8 | [7 empty] | 8
6 | 0265032451 | Carpinus betulus Fastigiata vel. 14/16 | kus | 8 | 0 | 0 | 0.02 | 0.16 |  | 0 |  |  | 2 | 3 | 1 | 265032451 | 1 | 0 | 0 | 0 | 0 | 0 | 3 | 1
|  | 8 |  | 8 | [7 empty] | 8
7 | 10364102RZ1 | Zemina pro výsadbu | m3 | 2.744 | 0 | 0 | 1.6 | 4.3904 |  | 0 |  |  | 2 | 3 | 1 | 10364102RZ1 | 1 | 0 | 0 | 0 | 0 | 0 | 3 | 1
|  | vhodná zemina pro výsadu Habrů | [8 empty] | vhodná zemina pro výsadu Habrů |  | 3
|  | 0,7*0,7*0,7*8 |  | 2.744 | [7 empty] | 0,7*0,7*0,7*8
| Celkem za | 1 Zemní práce |  |  |  | 0 |  | 4.5712 |  | 0 |  |  | 4 |  |  |  |  | 0 | 0 | 0 | 0 | 0
Díl: | 99 | Staveništní přesun hmot | [10 empty] | 1
8 | 999281100R00 | Přesun hmot | t | 4.5712 | 0 | 0 | 0 | 0 |  | 0 |  |  | 2 | 7 | 1 | 2 | 1 | 0 | 0 | 0 | 0 | 0 | 7 | 1
| Celkem za | 99 Staveništní přesun hmot |  |  |  | 0 |  | 0 |  | 0 |  |  | 4 |  |  |  |  | 0 | 0 | 0 | 0 | 0

## S01 01-03 KL
SLEPÝ ROZPOČET
Rozpočet |  | 01-03 | Stavební úpravy - schodiště + rampa | JKSO
Objekt |  |  |  | SKP
S01 |  | Příprava území - SO 1 |  | Měrná jednotka
Stavba |  |  |  | Počet jednotek
20201217 |  | Revitalizace areálu SPŠ a OA Bruntál |  | Náklady na m.j. | 0
Projektant |  |  |  | Typ rozpočtu
Zpracovatel projektu
Objednatel
Dodavatel |  |  |  | Zakázkové číslo
Rozpočtoval |  |  |  | Počet listů
ROZPOČTOVÉ NÁKLADY
Základní rozpočtové náklady |  |  | Ostatní rozpočtové náklady
| HSV celkem | 0 | Ztížené výrobní podmínky |  | 0
Z | PSV celkem | 0 | Oborová přirážka |  | 0
R | M práce celkem | 0 | Přesun stavebních kapacit |  | 0
N | M dodávky celkem | 0 | Mimostaveništní doprava |  | 0
ZRN celkem |  | 0 | Zařízení staveniště |  | 0
|  |  | Provoz investora |  | 0
HZS |  | 0 | Kompletační činnost (IČD) |  | 0
ZRN+HZS |  | 0 | Ostatní náklady neuvedené |  | 0
ZRN+ost.náklady+HZS |  | 0 | Ostatní náklady celkem |  | 0
Vypracoval |  |  | Za zhotovitele | Za objednatele
Jméno : |  |  | Jméno : | Jméno :
Datum : |  |  | Datum : | Datum :
Podpis : |  |  | Podpis: | Podpis:
Základ pro DPH |  | 21 | % | 0
DPH |  | 21 | % | 0
Základ pro DPH |  | 0 | % | 0
DPH |  | 0 | % | 0
CENA ZA OBJEKT CELKEM |  |  |  | 0
Poznámka :

## S01 01-03 Rek
Stavba : |  | 20201217 Revitalizace areálu SPŠ a OA Bruntál |  |  | Rozpočet : | 01-03
Objekt : |  | S01 Příprava území - SO 1 |  |  | Stavební úpravy - schodiště + rampa
REKAPITULACE STAVEBNÍCH DÍLŮ
| Stavební díl |  | HSV | PSV | Dodávka | Montáž | HZS
1 | Zemní práce |  | 0 | 0 | 0 | 0 | 0
2 | Základy a zvláštní zakládání |  | 0 | 0 | 0 | 0 | 0
3 | Svislé a kompletní konstrukce |  | 0 | 0 | 0 | 0 | 0
4 | Vodorovné konstrukce |  | 0 | 0 | 0 | 0 | 0
5 | Komunikace |  | 0 | 0 | 0 | 0 | 0
62 | Úpravy povrchů vnější |  | 0 | 0 | 0 | 0 | 0
63 | Podlahy a podlahové konstrukce |  | 0 | 0 | 0 | 0 | 0
96 | Bourání konstrukcí |  | 0 | 0 | 0 | 0 | 0
99 | Staveništní přesun hmot |  | 0 | 0 | 0 | 0 | 0
711 | Izolace proti vodě |  | 0 | 0 | 0 | 0 | 0
767 | Konstrukce zámečnické |  | 0 | 0 | 0 | 0 | 0
771 | Podlahy z dlaždic a obklady |  | 0 | 0 | 0 | 0 | 0
D96 | Přesuny suti a vybouraných hmot |  | 0 | 0 | 0 | 0 | 0
| CELKEM OBJEKT |  | 0 | 0 | 0 | 0 | 0
VEDLEJŠÍ ROZPOČTOVÉ NÁKLADY
Název VRN |  |  | Kč | % | Základna |  | Kč
Ztížené výrobní podmínky |  |  |  |  | 0 |  | 0 | 0
Oborová přirážka |  |  |  |  | 0 |  | 0 | 0
Přesun stavebních kapacit |  |  |  |  | 0 |  | 0 | 0
Mimostaveništní doprava |  |  |  |  | 0 |  | 0 | 0
Zařízení staveniště |  |  |  |  | 0 |  | 0 | 1
Provoz investora |  |  |  |  | 0 |  | 0 | 1
Kompletační činnost (IČD) |  |  |  |  | 0 |  | 0 | 2
Rezerva rozpočtu |  |  |  |  | 0 |  | 0 | 2
| CELKEM VRN |  |  |  |  | 0

## S01 01-03 Pol
Slepý rozpočet
Stavba : |  | 20201217 Revitalizace areálu SPŠ a OA Bruntál |  | Rozpočet: | 01-03
Objekt : |  | S01 Příprava území - SO 1 |  | Stavební úpravy - schodiště + rampa
P.č. | Číslo položky | Název položky | MJ | množství | cena / MJ | celkem (Kč) | Jednotková hmotnost | Celková hmotnost | Jednotková dem.hmot. | Celková dem.hmot.
Díl: | 1 | Zemní práce | [10 empty] | 1
1 | 113106121R00 | Rozebrání dlažeb z betonových dlaždic na sucho | m2 | 12 | 0 | 0 | 0 | 0 | -0.138 | -1.656 |  |  | 2 | 1 | 1 | 1 | 1 | 0 | 0 | 0 | 0 | 0 | 1 | 1
|  | 8*1,5 |  | 12 | [7 empty] | 8*1,5
2 | 113106240RZ1 | Rozebrání ploch komunikací z beton. panelů | m2 | 12 | 0 | 0 | 0 | 0 | -0.408 | -4.896 |  |  | 2 | 1 | 1 | 1 | 1 | 0 | 0 | 0 | 0 | 0 | 1 | 1
|  | v místě nové rampy:1,5*8 |  | 12 | [7 empty] | v místě nové rampy:1,5*8
3 | 113107111R00 | Odstranění podkladu pl. 200 m2,kam.těžené tl.10 cm | m2 | 31.5 | 0 | 0 | 0 | 0 | -0.16 | -5.04 |  |  | 2 | 1 | 1 | 1 | 1 | 0 | 0 | 0 | 0 | 0 | 1 | 1
|  | 12+12+7,5 |  | 31.5 | [7 empty] | 12+12+7,5
4 | 113108310R00 | Odstranění asfaltové vrstvy pl. do 50 m2, tl.10 cm | m2 | 7.5 | 0 | 0 | 0 | 0 | -0.22 | -1.65 |  |  | 2 | 1 | 1 | 1 | 1 | 0 | 0 | 0 | 0 | 0 | 1 | 1
|  | 3*2,5 |  | 7.5 | [7 empty] | 3*2,5
5 | 122201109R00 | Příplatek za lepivost - odkopávky v hor. 3 | m3 | 30.1 | 0 | 0 | 0 | 0 | 0 | 0 |  |  | 2 | 1 | 1 | 1 | 1 | 0 | 0 | 0 | 0 | 0 | 1 | 1
|  | . | [8 empty] | . |  | 3
|  | 30,1*1 |  | 30.1 | [7 empty] | 30,1*1
6 | 139601102R00 | Ruční výkop jam, rýh a šachet v hornině tř. 3 | m3 | 30.1 | 0 | 0 | 0 | 0 | 0 | 0 |  |  | 2 | 1 | 1 | 1 | 1 | 0 | 0 | 0 | 0 | 0 | 1 | 1
|  | 30,1*1 |  | 30.1 | [7 empty] | 30,1*1
7 | 161101101R00 | Svislé přemístění výkopku z hor.1-4 do 2,5 m | m3 | 30.1 | 0 | 0 | 0 | 0 | 0 | 0 |  |  | 2 | 1 | 1 | 1 | 1 | 0 | 0 | 0 | 0 | 0 | 1 | 1
8 | 162201101R00 | Vodorovné přemístění výkopku z hor.1-4 do 20 m | m3 | 30.1 | 0 | 0 | 0 | 0 | 0 | 0 |  |  | 2 | 1 | 1 | 1 | 1 | 0 | 0 | 0 | 0 | 0 | 1 | 1
9 | 171204113RZ1 | Veškeré náklady zhotovitele spojené s odvozem a likvidací výkopku | m3 | 9.582 | 0 | 0 | 0 | 0 | 0 | 0 |  |  | 2 | 1 | 1 | 1 | 1 | 0 | 0 | 0 | 0 | 0 | 1 | 1
|  | v souladu se zákonem č. 185/2001 Sb. v platném znění. | [8 empty] | v souladu se zákonem č. 185/2001 Sb. v platném znění. |  | 3
|  | V položce je zahrnuto naložení, svislý a vodorovný přesun včetně likvidace výkopku v souladu se zákonem o odpadech dle technologie a místa určených zhotovitem, včetně poplatků za uložení. | [8 empty] | V položce je zahrnuto naložení, svislý a vodorovný přesun včetně likvidace výkopku v souladu se zákonem o odpadech dle technologie a místa určených zhotovitem, včetně poplatků za uložení. |  | 3
|  | 1,875*2 |  | 3.75 | [7 empty] | 1,875*2
|  | 5,832 |  | 5.832 | [7 empty] | 5832
10 | 174101102R00 | Zásyp ruční se zhutněním | m3 | 20.518 | 0 | 0 | 0 | 0 | 0 | 0 |  |  | 2 | 1 | 1 | 1 | 1 | 0 | 0 | 0 | 0 | 0 | 1 | 1
|  | 30,1 |  | 30.1 | [7 empty] | 30,1
|  | -9,5820 |  | -9.582 | [7 empty] | -95820
| Celkem za | 1 Zemní práce |  |  |  | 0 |  | 0 |  | -13.242 |  |  | 4 |  |  |  |  | 0 | 0 | 0 | 0 | 0
Díl: | 2 | Základy a zvláštní zakládání | [10 empty] | 1
11 | 271571112R00 | Polštář základu ze štěrkopísku netříděného | m3 | 1.875 | 0 | 0 | 1.9397 | 3.637 | 0 | 0 |  |  | 2 | 1 | 1 | 1 | 1 | 0 | 0 | 0 | 0 | 0 | 1 | 1
|  | zhutněné štěrkopískové lože | [8 empty] | zhutněné štěrkopískové lože |  | 3
|  | 18,75*0,1 |  | 1.875 | [7 empty] | 18,75*0,1
12 | 273313511R00 | Beton základových desek prostý C 12/15 | m3 | 1.875 | 0 | 0 | 2.525 | 4.7344 | 0 | 0 |  |  | 2 | 1 | 1 | 1 | 1 | 0 | 0 | 0 | 0 | 0 | 1 | 1
|  | podkladní beton:18,75*0,1 |  | 1.875 | [7 empty] | podkladní beton:18,75*0,1
13 | 274272140R00 | Zdivo základové z bednicích tvárnic, tl. 30 cm | m2 | 19.44 | 0 | 0 | 0.74 | 14.3856 | 0 | 0 |  |  | 2 | 1 | 1 | 1 | 1 | 0 | 0 | 0 | 0 | 0 | 1 | 1
|  | 0,8*(3,25+2,1+1,05+7,85*2+1,5+0,7) |  | 19.44 | [7 empty] | 0,8*(3,25+2,1+1,05+7,85*2+1,5+0,7)
14 | 274321116R00 | Železobeton zákl. pásů z cem. portladských C 16/20 | m3 | 5.832 | 0 | 0 | 2.525 | 14.7258 | 0 | 0 |  |  | 2 | 1 | 1 | 1 | 1 | 0 | 0 | 0 | 0 | 0 | 1 | 1
|  | 19,44*0,3 |  | 5.832 | [7 empty] | 19,44*0,3
15 | 274361821R00 | Výztuž základ. pasů z betonářské oceli 10505 (R) | t | 0.2 | 0 | 0 | 1.0212 | 0.20423 | 0 | 0 |  |  | 2 | 1 | 1 | 1 | 1 | 0 | 0 | 0 | 0 | 0 | 1 | 1
|  | 0,2 |  | 0.2 | [7 empty] | 0,2
16 | 289970111R00 | Vrstva geotextilie Geofiltex 300g/m2 | m2 | 7 | 0 | 0 | 0.0005 | 0.0035 | 0 | 0 |  |  | 2 | 1 | 1 | 1 | 1 | 0 | 0 | 0 | 0 | 0 | 1 | 1
|  | separace kačírku | [8 empty] | separace kačírku |  | 3
|  | 1,6+0,6*(3,9*2+0,6*2) |  | 7 | [7 empty] | 1,6+0,6*(3,9*2+0,6*2)
| Celkem za | 2 Základy a zvláštní zakládání |  |  |  | 0 |  | 37.6905 |  | 0 |  |  | 4 |  |  |  |  | 0 | 0 | 0 | 0 | 0
Díl: | 3 | Svislé a kompletní konstrukce | [10 empty] | 1
17 | 311419811RZ1 | Izolace nopová fólie + systémová lišta | m2 | 5.4 | 0 | 0 | 0.00656 | 0.035424 | 0 | 0 |  |  | 2 | 1 | 1 | 1 | 1 | 0 | 0 | 0 | 0 | 0 | 1 | 1
|  | výška nopů 10 mm - separace kačírku od stěn | [8 empty] | výška nopů 10 mm - separace kačírku od stěn |  | 3
|  | 0,6*(3,9*2+0,6*2) |  | 5.4 | [7 empty] | 0,6*(3,9*2+0,6*2)
18 | 341321610R00 | Beton nosných stěn železový C 30/37 XC4 | m3 | 2.5057 | 0 | 0 | 2.5281 | 6.3346 | 0 | 0 |  |  | 2 | 1 | 1 | 1 | 1 | 0 | 0 | 0 | 0 | 0 | 1 | 1
|  | pohledový beton | [8 empty] | pohledový beton |  | 3
|  | boční stěny:0,65*0,3*(3,25+1,05+7,85+0,7) |  | 2.5057 | [7 empty] | boční stěny:0,65*0,3*(3,25+1,05+7,85+0,7)
19 | 341351105R00 | Bednění stěn nosných oboustranné - zřízení | m2 | 8.3525 | 0 | 0 | 0.03905 | 0.32617 | 0 | 0 |  |  | 2 | 1 | 1 | 1 | 1 | 0 | 0 | 0 | 0 | 0 | 1 | 1
|  | boční stěny:0,65*(3,25+1,05+7,85+0,7) |  | 8.3525 | [7 empty] | boční stěny:0,65*(3,25+1,05+7,85+0,7)
20 | 341351106R00 | Bednění stěn nosných oboustranné - odstranění | m2 | 8.3525 | 0 | 0 | 0 | 0 | 0 | 0 |  |  | 2 | 1 | 1 | 1 | 1 | 0 | 0 | 0 | 0 | 0 | 1 | 1
|  | boční stěny:0,65*(3,25+1,05+7,85+0,7) |  | 8.3525 | [7 empty] | boční stěny:0,65*(3,25+1,05+7,85+0,7)
21 | 341361821R00 | Výztuž stěn a příček z betonářské oceli 10 505(R) | t | 0.1 | 0 | 0 | 1.0249 | 0.10249 | 0 | 0 |  |  | 2 | 1 | 1 | 1 | 1 | 0 | 0 | 0 | 0 | 0 | 1 | 1
|  | 0,1 |  | 0.1 | [7 empty] | 0,1
| Celkem za | 3 Svislé a kompletní konstrukce |  |  |  | 0 |  | 6.7987 |  | 0 |  |  | 4 |  |  |  |  | 0 | 0 | 0 | 0 | 0
Díl: | 4 | Vodorovné konstrukce | [10 empty] | 1
22 | 411321515R00 | Stropy deskové ze železobetonu C 30/37 XC4 | m3 | 2.5425 | 0 | 0 | 2.5251 | 6.4202 | 0 | 0 |  |  | 2 | 1 | 1 | 1 | 1 | 0 | 0 | 0 | 0 | 0 | 1 | 1
3
|  | 16,95*0,15 |  | 2.5425 | [7 empty] | 16,95*0,15
23 | 411351201R00 | Bednění stropů deskových, podepření, do 3,5m, 5kPa | m2 | 16.95 | 0 | 0 | 0.03391 | 0.57477 | 0 | 0 |  |  | 2 | 1 | 0 | 0 | 1 | 0 | 0 | 0 | 0 | 0 | 1 | 0
|  | 16,95 |  | 16.95 | [7 empty] | 16,95
24 | 411351202R00 | Odstranění bednění stropů deskových do 3,5m, 5kPa | m2 | 16.95 | 0 | 0 | 0 | 0 | 0 | 0 |  |  | 2 | 1 | 1 | 1 | 1 | 0 | 0 | 0 | 0 | 0 | 1 | 1
|  | 16,95 |  | 16.95 | [7 empty] | 16,95
25 | 411361921RT4 | Výztuž stropů svařovanou sítí průměr drátu 6,0, oka 100/100 mm KH30 | t | 0.1939 | 0 | 0 | 1.0455 | 0.20272 | 0 | 0 |  |  | 2 | 1 | 1 | 1 | 1 | 0 | 0 | 0 | 0 | 0 | 1 | 1
|  | 16,95*2*0,0044*1,3 |  | 0.1939 | [7 empty] | 16,95*2*0,0044*1,3
26 | 430321514R00 | Beton schodišťových konstrukcí železový C 30/37 XC4 | m3 | 0.6615 | 0 | 0 | 2.5251 | 1.6703 | 0 | 0 |  |  | 2 | 1 | 1 | 1 | 1 | 0 | 0 | 0 | 0 | 0 | 1 | 1
|  | 2,1*1,05*0,3 |  | 0.6615 | [7 empty] | 2,1*1,05*0,3
27 | 430361821R00 | Výztuž schodišť. konstrukcí přímočarých 10505 (R) | t | 0.075 | 0 | 0 | 1.0209 | 0.076569 | 0 | 0 |  |  | 2 | 1 | 1 | 1 | 1 | 0 | 0 | 0 | 0 | 0 | 1 | 1
|  | 0,075 |  | 0.075 | [7 empty] | 0,075
28 | 431351121R00 | Bednění podest a podstup.desek přímočar.- zřízení | m2 | 2.205 | 0 | 0 | 0.04597 | 0.10136 | 0 | 0 |  |  | 2 | 1 | 1 | 1 | 1 | 0 | 0 | 0 | 0 | 0 | 1 | 1
|  | 2,1*1,05 |  | 2.205 | [7 empty] | 2,1*1,05
29 | 431351122R00 | Bednění podest a podstup.desek přímočar.odstranění | m2 | 2.205 | 0 | 0 | 0 | 0 | 0 | 0 |  |  | 2 | 1 | 1 | 1 | 1 | 0 | 0 | 0 | 0 | 0 | 1 | 1
|  | 2,1*1,05 |  | 2.205 | [7 empty] | 2,1*1,05
30 | 431351128R00 | Příplatek za podpěrnou konstrukci podest - zřízení | m2 | 2.205 | 0 | 0 | 0.0023 | 0.0050715 | 0 | 0 |  |  | 2 | 1 | 0 | 0 | 1 | 0 | 0 | 0 | 0 | 0 | 1 | 0
|  | 2,1*1,05 |  | 2.205 | [7 empty] | 2,1*1,05
31 | 431351129R00 | Příplatek za podpěrnou konstrukci podest - odstran | m2 | 2.205 | 0 | 0 | 0 | 0 | 0 | 0 |  |  | 2 | 1 | 1 | 1 | 1 | 0 | 0 | 0 | 0 | 0 | 1 | 1
|  | 2,1*1,05 |  | 2.205 | [7 empty] | 2,1*1,05
32 | 434351141R00 | Bednění stupňů přímočarých - zřízení | m2 | 1.344 | 0 | 0 | 0.01693 | 0.022754 | 0 | 0 |  |  | 2 | 1 | 1 | 1 | 1 | 0 | 0 | 0 | 0 | 0 | 1 | 1
|  | 2,1*0,16*4 |  | 1.344 | [7 empty] | 2,1*0,16*4
33 | 434351142R00 | Bednění stupňů přímočarých - odstranění | m2 | 1.344 | 0 | 0 | 0 | 0 | 0 | 0 |  |  | 2 | 1 | 1 | 1 | 1 | 0 | 0 | 0 | 0 | 0 | 1 | 1
|  | 2,1*0,16*4 |  | 1.344 | [7 empty] | 2,1*0,16*4
| Celkem za | 4 Vodorovné konstrukce |  |  |  | 0 |  | 9.0738 |  | 0 |  |  | 4 |  |  |  |  | 0 | 0 | 0 | 0 | 0
Díl: | 5 | Komunikace | [10 empty] | 1
34 | 564251111R00 | Podklad ze štěrkopísku po zhutnění tloušťky 15 cm | m2 | 3.25 | 0 | 0 | 0.30361 | 0.98673 | 0 | 0 |  |  | 2 | 1 | 1 | 1 | 1 | 0 | 0 | 0 | 0 | 0 | 1 | 1
|  | pod terasy | [8 empty] | pod terasy |  | 3
|  | 0,5*(3+3,5) |  | 3.25 | [7 empty] | 0,5*(3+3,5)
35 | 596811111RT4 | Kladení dlaždic kom.pro pěší, lože z kameniva těž. včetně dlaždic betonových HBB 50/50/5 cm | m2 | 3.25 | 0 | 0 | 0.18108 | 0.58851 | 0 | 0 |  |  | 2 | 1 | 1 | 1 | 1 | 0 | 0 | 0 | 0 | 0 | 1 | 1
|  | 0,5*(3+3,5) |  | 3.25 | [7 empty] | 0,5*(3+3,5)
| Celkem za | 5 Komunikace |  |  |  | 0 |  | 1.5752 |  | 0 |  |  | 4 |  |  |  |  | 0 | 0 | 0 | 0 | 0
Díl: | 62 | Úpravy povrchů vnější | [10 empty] | 1
36 | 622397132R00 | Oprava KZS,plocha do 1 m2, EPS, silikonová omítka | kus | 2 | 0 | 0 | 0.01544 | 0.03088 | 0 | 0 |  |  | 2 | 1 | 1 | 1 | 1 | 0 | 0 | 0 | 0 | 0 | 1 | 1
|  | lokální opravy KZS | [8 empty] | lokální opravy KZS |  | 3
|  | 2 |  | 2 | [7 empty] | 2
37 | 622397135RZ1 | Oprava KZS,plocha do 1 m2, XPS, mozaiková omítka | kus | 2 | 0 | 0 | 0.02017 | 0.04034 | 0 | 0 |  |  | 2 | 1 | 0 | 0 | 1 | 0 | 0 | 0 | 0 | 0 | 1 | 0
|  | oprava - sokl | [8 empty] | oprava - sokl |  | 3
|  | 2 |  | 2 | [7 empty] | 2
| Celkem za | 62 Úpravy povrchů vnější |  |  |  | 0 |  | 0.07122 |  | 0 |  |  | 4 |  |  |  |  | 0 | 0 | 0 | 0 | 0
Díl: | 63 | Podlahy a podlahové konstrukce | [10 empty] | 1
38 | 631571005R00 | Násyp z kameniva těž. praného fr. 22-32 (kačírku) | m3 | 0.58 | 0 | 0 | 1.6 | 0.928 | 0 | 0 |  |  | 2 | 1 | 1 | 1 | 1 | 0 | 0 | 0 | 0 | 0 | 1 | 1
|  | výplň mezi zdí a rampou | [8 empty] | výplň mezi zdí a rampou |  | 3
|  | 1,45*0,4 |  | 0.58 | [7 empty] | 1,45*0,4
| Celkem za | 63 Podlahy a podlahové konstrukce |  |  |  | 0 |  | 0.928 |  | 0 |  |  | 4 |  |  |  |  | 0 | 0 | 0 | 0 | 0
Díl: | 96 | Bourání konstrukcí | [10 empty] | 1
39 | 961044111R00 | Bourání základů z betonu prostého | m3 | 1.3995 | 0 | 0 | 0 | 0 | -2 | -2.799 |  |  | 2 | 1 | 1 | 1 | 1 | 0 | 0 | 0 | 0 | 0 | 1 | 1
|  | pod schody:0,3*(2,1*1,65) |  | 1.0395 | [7 empty] | pod schody:0,3*(2,1*1,65)
|  | před schody:0,3*1,2*1 |  | 0.36 | [7 empty] | před schody:0,3*1,2*1
40 | 962052211R00 | Bourání zdiva železobetonového nadzákladového | m3 | 0.495 | 0 | 0 | 0.00147 | 0.00072765 | -2.4 | -1.188 |  |  | 2 | 1 | 1 | 1 | 1 | 0 | 0 | 0 | 0 | 0 | 1 | 1
|  | boční stěny:0,5*1,65*0,3*2 |  | 0.495 | [7 empty] | boční stěny:0,5*1,65*0,3*2
41 | 963042819R00 | Bourání schodišťových stupňů betonových | m | 8.4 | 0 | 0 | 0 | 0 | -0.07 | -0.588 |  |  | 2 | 1 | 1 | 1 | 1 | 0 | 0 | 0 | 0 | 0 | 1 | 1
|  | 4*2,1 |  | 8.4 | [7 empty] | 4*2,1
42 | 963051113R00 | Bourání ŽB stropů deskových tl. nad 8 cm | m3 | 0.315 | 0 | 0 | 0.00666 | 0.0020979 | -2.4 | -0.756 |  |  | 2 | 1 | 1 | 1 | 1 | 0 | 0 | 0 | 0 | 0 | 1 | 1
|  | podesta:2,1*0,75*0,2 |  | 0.315 | [7 empty] | podesta:2,1*0,75*0,2
43 | 965081713RT2 | Bourání dlažeb keramických tl.10 mm, nad 1 m2 sbíječka, dlaždice keramické | m2 | 5.259 | 0 | 0 | 0 | 0 | -0.02 | -0.10518 |  |  | 2 | 1 | 1 | 1 | 1 | 0 | 0 | 0 | 0 | 0 | 1 | 1
|  | dlažba schodiště | [8 empty] | dlažba schodiště |  | 3
|  | 2,1*0,16*4+2,1*1,65+1,5*0,3 |  | 5.259 | [7 empty] | 2,1*0,16*4+2,1*1,65+1,5*0,3
| Celkem za | 96 Bourání konstrukcí |  |  |  | 0 |  | 0.0028256 |  | -5.4362 |  |  | 4 |  |  |  |  | 0 | 0 | 0 | 0 | 0
Díl: | 99 | Staveništní přesun hmot | [10 empty] | 1
44 | 998011001R00 | Přesun hmot pro stavební práce | t | 56.1402 | 0 | 0 | 0 | 0 |  | 0 |  |  | 2 | 7 | 1 | 2 | 1 | 0 | 0 | 0 | 0 | 0 | 7 | 1
| Celkem za | 99 Staveništní přesun hmot |  |  |  | 0 |  | 0 |  | 0 |  |  | 4 |  |  |  |  | 0 | 0 | 0 | 0 | 0
Díl: | 711 | Izolace proti vodě | [10 empty] | 1
45 | 711142559RT1 | Izolace proti vlhkosti svislá pásy přitavením 1 vrstva - materiál ve specifikaci | m2 | 7.2 | 0 | 0 | 0.00058 | 0.004176 | 0 | 0 |  |  | 2 | 1 | 7 | 7 | 2 | 0 | 0 | 0 | 0 | 0 | 1 | 7
|  | 0,3*(3,1+2,1+1,05+7,85*2+1,5+0,55) |  | 7.2 | [7 empty] | 0,3*(3,1+2,1+1,05+7,85*2+1,5+0,55)
46 | 711401101R00 | Kontaktní stěrka pro izolace rohožemi | m2 | 20.814 | 0 | 0 | 0.0005 | 0.010407 | 0 | 0 |  |  | 2 | 1 | 7 | 7 | 2 | 0 | 0 | 0 | 0 | 0 | 1 | 7
|  | 2,1*4*0,3 |  | 2.52 | [7 empty] | 2,1*4*0,3
|  | 16,95 |  | 16.95 | [7 empty] | 16,95
|  | 0,16*2,1*4 |  | 1.344 | [7 empty] | 0,16*2,1*4
47 | 711401111R00 | Izolace rohoží DITRA-DRAIN 8 | m2 | 20.814 | 0 | 0 | 0.00272 | 0.056614 | 0 | 0 |  |  | 2 | 1 | 7 | 7 | 2 | 0 | 0 | 0 | 0 | 0 | 1 | 7
|  | včetně přelepení srazů krycí páskou DITRA-DRAIN-STU | [8 empty] | včetně přelepení srazů krycí páskou DITRA-DRAIN-STU |  | 3
|  | 2,1*4*0,3 |  | 2.52 | [7 empty] | 2,1*4*0,3
|  | 16,95 |  | 16.95 | [7 empty] | 16,95
|  | 0,16*2,1*4 |  | 1.344 | [7 empty] | 0,16*2,1*4
48 | 711401121R00 | Izolace vodotěsná pásy KERDI 200 | m2 | 20.814 | 0 | 0 | 0.0017 | 0.035384 | 0 | 0 |  |  | 2 | 1 | 7 | 7 | 2 | 0 | 0 | 0 | 0 | 0 | 1 | 7
|  | 2,1*4*0,3 |  | 2.52 | [7 empty] | 2,1*4*0,3
|  | 16,95 |  | 16.95 | [7 empty] | 16,95
|  | 0,16*2,1*4 |  | 1.344 | [7 empty] | 0,16*2,1*4
49 | 28323179 | Fólie PE izolační DITRA-DRAIN 8 1x12,5 m | m2 | 22.8954 | 0 | 0 | 0 | 0 |  | 0 |  |  | 2 | 3 | 7 | 28323179 | 2 | 0 | 0 | 0 | 0 | 0 | 3 | 7
|  | 2,1*4*0,3*1,1 |  | 2.772 | [7 empty] | 2,1*4*0,3*1,1
|  | 16,95*1,1 |  | 18.645 | [7 empty] | 16,95*1,1
|  | 0,16*2,1*4*1,1 |  | 1.4784 | [7 empty] | 0,16*2,1*4*1,1
50 | 62832131 | Pás asfaltovaný těžký 30 mineral V 60 S 30 | m2 | 8.64 | 0 | 0 | 0.0037 | 0.031968 |  | 0 |  |  | 2 | 3 | 7 | 62832131 | 2 | 0 | 0 | 0 | 0 | 0 | 3 | 7
|  | 0,3*(3,1+2,1+1,05+7,85*2+1,5+0,55)*1,2 |  | 8.64 | [7 empty] | 0,3*(3,1+2,1+1,05+7,85*2+1,5+0,55)*1,2
51 | 998711201R00 | Přesun hmot pro izolace proti vodě, výšky do 6 m | % |  | 0 | 0 | 0 | 0 |  | 0 |  |  | 2 | 7 | 1002 | 5 | 2 | 0 | 0 | 0 | 0 | 0 | 7 | 1002
| Celkem za | 711 Izolace proti vodě |  |  |  | 0 |  | 0.13855 |  | 0 |  |  | 4 |  |  |  |  | 0 | 0 | 0 | 0 | 0
Díl: | 767 | Konstrukce zámečnické | [10 empty] | 1
52 | 767001001RZ1 | Čistící zóna hliník-pryž tl. 22 mm, 210x50 cm D+M, | m2 | 1.05 | 0 | 0 | 0.02 | 0.021 | 0 | 0 |  |  | 2 | 1 | 7 | 7 | 2 | 0 | 0 | 0 | 0 | 0 | 1 | 7
|  | Zapuštěná čistící zóna (samočisticí rohož) z hliníkových profilů s pryžovou výplní výšky 22 mm. | [8 empty] | Zapuštěná čistící zóna (samočisticí rohož) z hliníkových profilů s pryžovou výplní výšky 22 mm. |  | 3
3
|  | 2,1*0,5 |  | 1.05 | [7 empty] | 2,1*0,5
53 | 767001002RZ1 | Čistící zóna - pryžová rohož 140x90 cm D+M, | m2 | 1.26 | 0 | 0 | 0.01 | 0.0126 | 0 | 0 |  |  | 2 | 1 | 7 | 7 | 2 | 0 | 0 | 0 | 0 | 0 | 1 | 7
|  | Materiál pryž, tloušťka 1,4 cm, vyvýšené otvory s odtokovými kanálky umožňují odtok kapalin a přepadávání pevných částí, přičemž povrch rohože zůstává suchý a čistý. | [8 empty] | Materiál pryž, tloušťka 1,4 cm, vyvýšené otvory s odtokovými kanálky umožňují odtok kapalin a přepadávání pevných částí, přičemž povrch rohože zůstává suchý a čistý. |  | 3
3
|  | 1,4*0,9 |  | 1.26 | [7 empty] | 1,4*0,9
54 | 767101001RZ1 | Dodávka a montáž zábradlí ke schodišti levá strana | ks | 1 | 0 | 0 | 0.05 | 0.05 | 0 | 0 |  |  | 2 | 1 | 0 | 0 | 2 | 0 | 0 | 0 | 0 | 0 | 1 | 0
|  | kotvení z boku do žb konstrukce | [8 empty] | kotvení z boku do žb konstrukce |  | 3
|  | žárovězinkované profily | [8 empty] | žárovězinkované profily |  | 3
|  | délka madla 3,4 m, výška zábradlí 0,9 m | [8 empty] | délka madla 3,4 m, výška zábradlí 0,9 m |  | 3
|  | sloupky a madlo z čtvercového profilu 40x40x3 mm | [8 empty] | sloupky a madlo z čtvercového profilu 40x40x3 mm |  | 3
|  | výplň z pásoviny 40/2 mm | [8 empty] | výplň z pásoviny 40/2 mm |  | 3
55 | 767101002RZ1 | Dodávka a montáž zábradlí ke schodišti pravá strana | ks | 1 | 0 | 0 | 0.03 | 0.03 | 0 | 0 |  |  | 2 | 1 | 0 | 0 | 2 | 0 | 0 | 0 | 0 | 0 | 1 | 0
|  | kotvení z boku do žb konstrukce | [8 empty] | kotvení z boku do žb konstrukce |  | 3
|  | žárovězinkované profily | [8 empty] | žárovězinkované profily |  | 3
|  | délka madla 1,35 m, výška zábradlí 0,9 m | [8 empty] | délka madla 1,35 m, výška zábradlí 0,9 m |  | 3
|  | sloupky a madlo z čtvercového profilu 40x40x3 mm | [8 empty] | sloupky a madlo z čtvercového profilu 40x40x3 mm |  | 3
|  | výplň z pásoviny 40/2 mm | [8 empty] | výplň z pásoviny 40/2 mm |  | 3
|  | délka madla | [8 empty] | délka madla |  | 3
56 | 767101003RZ1 | Dodávka a montáž zábradlí k podestě pravá strana | ks | 1 | 0 | 0 | 0.025 | 0.025 | 0 | 0 |  |  | 2 | 1 | 0 | 0 | 2 | 0 | 0 | 0 | 0 | 0 | 1 | 0
|  | kotvení z boku do žb konstrukce | [8 empty] | kotvení z boku do žb konstrukce |  | 3
|  | žárovězinkované profily | [8 empty] | žárovězinkované profily |  | 3
|  | délka madla 0,55 m, výška zábradlí 0,9 m | [8 empty] | délka madla 0,55 m, výška zábradlí 0,9 m |  | 3
|  | sloupky a madlo z čtvercového profilu 40x40x3 mm | [8 empty] | sloupky a madlo z čtvercového profilu 40x40x3 mm |  | 3
|  | výplň z pásoviny 40/2 mm | [8 empty] | výplň z pásoviny 40/2 mm |  | 3
|  | délka madla | [8 empty] | délka madla |  | 3
57 | 767101004RZ1 | Dodávka a montáž zábradlí k rampě | ks | 2 | 0 | 0 | 0.1 | 0.2 | 0 | 0 |  |  | 2 | 1 | 0 | 0 | 2 | 0 | 0 | 0 | 0 | 0 | 1 | 0
|  | kotvení z boku do žb konstrukce | [8 empty] | kotvení z boku do žb konstrukce |  | 3
|  | žárovězinkované profily | [8 empty] | žárovězinkované profily |  | 3
|  | délka madel 8,0 m - 2 madla, výška zábradlí 0,9 m | [8 empty] | délka madel 8,0 m - 2 madla, výška zábradlí 0,9 m |  | 3
|  | sloupky a madla z čtvercového profilu 40x40x3 mm | [8 empty] | sloupky a madla z čtvercového profilu 40x40x3 mm |  | 3
|  | výplň z pásoviny 40/2 mm | [8 empty] | výplň z pásoviny 40/2 mm |  | 3
58 | 767996801R00 | Demontáž atypických ocelových konstr. do 50 kg | kg | 70 | 0 | 0 | 5e-05 | 0.0035 | -0.001 | -0.07 |  |  | 2 | 1 | 7 | 7 | 2 | 0 | 0 | 0 | 0 | 0 | 1 | 7
|  | zábradlí schodiště:2*35 |  | 70 | [7 empty] | zábradlí schodiště:2*35
59 | 998767201R00 | Přesun hmot pro zámečnické konstr., výšky do 6 m | % |  | 0 | 0 | 0 | 0 |  | 0 |  |  | 2 | 7 | 1002 | 5 | 2 | 0 | 0 | 0 | 0 | 0 | 7 | 1002
| Celkem za | 767 Konstrukce zámečnické |  |  |  | 0 |  | 0.3421 |  | -0.07 |  |  | 4 |  |  |  |  | 0 | 0 | 0 | 0 | 0
Díl: | 771 | Podlahy z dlaždic a obklady | [10 empty] | 1
60 | 771210300RZ1 | Lepení systémových profilů na stupně | m | 8.4 | 0 | 0 | 5e-05 | 0.00042 | 0 | 0 |  |  | 2 | 1 | 0 | 0 | 2 | 0 | 0 | 0 | 0 | 0 | 1 | 0
|  | 2,1*4 |  | 8.4 | [7 empty] | 2,1*4
61 | 771475014R00 | Obklad soklíků keram.rovných, tmel,výška 10 cm | m | 1.8 | 0 | 0 | 0.00044 | 0.000792 | 0 | 0 |  |  | 2 | 1 | 7 | 7 | 2 | 0 | 0 | 0 | 0 | 0 | 1 | 7
3
|  | 1,8 |  | 1.8 | [7 empty] | 1,8
62 | 771575109R00 | Montáž podlah keram.,hladké, tmel, 30x30 cm | m2 | 20.814 | 0 | 0 | 0.00504 | 0.1049 | 0 | 0 |  |  | 2 | 1 | 7 | 7 | 2 | 0 | 0 | 0 | 0 | 0 | 1 | 7
3
|  | 2,1*4*0,3 |  | 2.52 | [7 empty] | 2,1*4*0,3
|  | 16,95 |  | 16.95 | [7 empty] | 16,95
|  | 0,16*2,1*4 |  | 1.344 | [7 empty] | 0,16*2,1*4
63 | 771578011R00 | Spára podlaha - stěna, silikonem | m | 1.8 | 0 | 0 | 4e-05 | 7.2e-05 | 0 | 0 |  |  | 2 | 1 | 7 | 7 | 2 | 0 | 0 | 0 | 0 | 0 | 1 | 7
|  | 0,3*6 |  | 1.8 | [7 empty] | 0,3*6
64 | 771579795R00 | Příplatek za spárování vodotěsnou hmotou - plošně | m2 | 20.814 | 0 | 0 | 0.0008 | 0.016651 | 0 | 0 |  |  | 2 | 1 | 7 | 7 | 2 | 0 | 0 | 0 | 0 | 0 | 1 | 7
3
|  | 2,1*4*0,3 |  | 2.52 | [7 empty] | 2,1*4*0,3
|  | 16,95 |  | 16.95 | [7 empty] | 16,95
|  | 0,16*2,1*4 |  | 1.344 | [7 empty] | 0,16*2,1*4
65 | 771590150R00 | Penetrování nášlap ploch podlahy | m2 | 20.814 | 0 | 0 | 0 | 0 | 0 | 0 |  |  | 2 | 1 | 0 | 0 | 2 | 0 | 0 | 0 | 0 | 0 | 1 | 0
|  | 2,1*4*0,3 |  | 2.52 | [7 empty] | 2,1*4*0,3
|  | 16,95 |  | 16.95 | [7 empty] | 16,95
|  | 0,16*2,1*4 |  | 1.344 | [7 empty] | 0,16*2,1*4
66 | 59760191.A | Profil na stupně TREP-B h 10 mm | m | 8.82 | 0 | 0 | 0.00022 | 0.0019404 |  | 0 |  |  | 2 | 3 | 7 | 59760191.A | 2 | 0 | 0 | 0 | 0 | 0 | 3 | 7
|  | zpevnění schodišťové hrany s protiskluzem | [8 empty] | zpevnění schodišťové hrany s protiskluzem |  | 3
|  | 2,1*4*1,05 |  | 8.82 | [7 empty] | 2,1*4*1,05
67 | 597642031 | Dlažba Granit protiskluz. SB 300x300x9 mm | m2 | 20.1234 | 0 | 0 | 0.0192 | 0.38637 |  | 0 |  |  | 2 | 3 | 7 | 597642031 | 2 | 0 | 0 | 0 | 0 | 0 | 3 | 7
|  | 16,95*1,1 |  | 18.645 | [7 empty] | 16,95*1,1
|  | 0,16*2,1*4*1,1 |  | 1.4784 | [7 empty] | 0,16*2,1*4*1,1
68 | 59764240 | Dlažba Granit matná schodovka 300x300x9 mm | m2 | 2.772 | 0 | 0 | 0.0192 | 0.053222 |  | 0 |  |  | 2 | 3 | 7 | 59764240 | 2 | 0 | 0 | 0 | 0 | 0 | 3 | 7
|  | 2,1*4*0,3*1,1 |  | 2.772 | [7 empty] | 2,1*4*0,3*1,1
69 | 59764241 | Dlažba Granit matná sokl 300x80x9 mm | kus | 6 | 0 | 0 | 0.00045 | 0.0027 |  | 0 |  |  | 2 | 3 | 7 | 59764241 | 2 | 0 | 0 | 0 | 0 | 0 | 3 | 7
|  | 6 |  | 6 | [7 empty] | 6
70 | 998771201R00 | Přesun hmot pro podlahy z dlaždic, výšky do 6 m | % |  | 0 | 0 | 0 | 0 |  | 0 |  |  | 2 | 7 | 1002 | 5 | 2 | 0 | 0 | 0 | 0 | 0 | 7 | 1002
| Celkem za | 771 Podlahy z dlaždic a obklady |  |  |  | 0 |  | 0.56707 |  | 0 |  |  | 4 |  |  |  |  | 0 | 0 | 0 | 0 | 0
Díl: | D96 | Přesuny suti a vybouraných hmot | [10 empty] | 1
71 | 979999999RZ1 | Veškeré náklady zhotovitele spojené s odvozem a likvidací odpadu a vybouraných hmot | t | 18.7482 | 0 | 0 | 0 | 0 |  | 0 |  |  | 2 | 8 | 0 | 3 | 1 | 0 | 0 | 0 | 0 | 0 | 8 | 0
|  | v souladu se zákonem č. 185/2001 Sb. v platném znění. | [8 empty] | v souladu se zákonem č. 185/2001 Sb. v platném znění. |  | 3
3
|  | V položce je zahrnuto naložení, svislý a vodorovný přesun včetně likvidace v souladu se zákonem o odpadech dle technologie a místa určených zhotovitem, včetně poplatků za uložení. | [8 empty] | V položce je zahrnuto naložení, svislý a vodorovný přesun včetně likvidace v souladu se zákonem o odpadech dle technologie a místa určených zhotovitem, včetně poplatků za uložení. |  | 3
| Celkem za | D96 Přesuny suti a vybouraných hmot |  |  |  | 0 |  | 0 |  | 0 |  |  | 4 |  |  |  |  | 0 | 0 | 0 | 0 | 0

## S01 01-04 KL
SLEPÝ ROZPOČET
Rozpočet |  | 01-04 | Stavební úpravy - rampa jídelna | JKSO
Objekt |  |  |  | SKP
S01 |  | Příprava území - SO 1 |  | Měrná jednotka
Stavba |  |  |  | Počet jednotek
20201217 |  | Revitalizace areálu SPŠ a OA Bruntál |  | Náklady na m.j. | 0
Projektant |  |  |  | Typ rozpočtu
Zpracovatel projektu
Objednatel
Dodavatel |  |  |  | Zakázkové číslo
Rozpočtoval |  |  |  | Počet listů
ROZPOČTOVÉ NÁKLADY
Základní rozpočtové náklady |  |  | Ostatní rozpočtové náklady
| HSV celkem | 0 | Ztížené výrobní podmínky |  | 0
Z | PSV celkem | 0 | Oborová přirážka |  | 0
R | M práce celkem | 0 | Přesun stavebních kapacit |  | 0
N | M dodávky celkem | 0 | Mimostaveništní doprava |  | 0
ZRN celkem |  | 0 | Zařízení staveniště |  | 0
|  |  | Provoz investora |  | 0
HZS |  | 0 | Kompletační činnost (IČD) |  | 0
ZRN+HZS |  | 0 | Ostatní náklady neuvedené |  | 0
ZRN+ost.náklady+HZS |  | 0 | Ostatní náklady celkem |  | 0
Vypracoval |  |  | Za zhotovitele | Za objednatele
Jméno : |  |  | Jméno : | Jméno :
Datum : |  |  | Datum : | Datum :
Podpis : |  |  | Podpis: | Podpis:
Základ pro DPH |  | 21 | % | 0
DPH |  | 21 | % | 0
Základ pro DPH |  | 0 | % | 0
DPH |  | 0 | % | 0
CENA ZA OBJEKT CELKEM |  |  |  | 0
Poznámka :

## S01 01-04 Rek
Stavba : |  | 20201217 Revitalizace areálu SPŠ a OA Bruntál |  |  | Rozpočet : | 01-04
Objekt : |  | S01 Příprava území - SO 1 |  |  | Stavební úpravy - rampa jídelna
REKAPITULACE STAVEBNÍCH DÍLŮ
| Stavební díl |  | HSV | PSV | Dodávka | Montáž | HZS
1 | Zemní práce |  | 0 | 0 | 0 | 0 | 0
2 | Základy a zvláštní zakládání |  | 0 | 0 | 0 | 0 | 0
3 | Svislé a kompletní konstrukce |  | 0 | 0 | 0 | 0 | 0
5 | Komunikace |  | 0 | 0 | 0 | 0 | 0
62 | Úpravy povrchů vnější |  | 0 | 0 | 0 | 0 | 0
63 | Podlahy a podlahové konstrukce |  | 0 | 0 | 0 | 0 | 0
91 | Doplňující práce na komunikaci |  | 0 | 0 | 0 | 0 | 0
96 | Bourání konstrukcí |  | 0 | 0 | 0 | 0 | 0
99 | Staveništní přesun hmot |  | 0 | 0 | 0 | 0 | 0
762 | Konstrukce tesařské |  | 0 | 0 | 0 | 0 | 0
767 | Konstrukce zámečnické |  | 0 | 0 | 0 | 0 | 0
D96 | Přesuny suti a vybouraných hmot |  | 0 | 0 | 0 | 0 | 0
| CELKEM OBJEKT |  | 0 | 0 | 0 | 0 | 0
VEDLEJŠÍ ROZPOČTOVÉ NÁKLADY
Název VRN |  |  | Kč | % | Základna |  | Kč
Ztížené výrobní podmínky |  |  |  |  | 0 |  | 0 | 0
Oborová přirážka |  |  |  |  | 0 |  | 0 | 0
Přesun stavebních kapacit |  |  |  |  | 0 |  | 0 | 0
Mimostaveništní doprava |  |  |  |  | 0 |  | 0 | 0
Zařízení staveniště |  |  |  |  | 0 |  | 0 | 1
Provoz investora |  |  |  |  | 0 |  | 0 | 1
Kompletační činnost (IČD) |  |  |  |  | 0 |  | 0 | 2
Rezerva rozpočtu |  |  |  |  | 0 |  | 0 | 2
| CELKEM VRN |  |  |  |  | 0

## S01 01-04 Pol
Slepý rozpočet
Stavba : |  | 20201217 Revitalizace areálu SPŠ a OA Bruntál |  | Rozpočet: | 01-04
Objekt : |  | S01 Příprava území - SO 1 |  | Stavební úpravy - rampa jídelna
P.č. | Číslo položky | Název položky | MJ | množství | cena / MJ | celkem (Kč) | Jednotková hmotnost | Celková hmotnost | Jednotková dem.hmot. | Celková dem.hmot.
Díl: | 1 | Zemní práce | [10 empty] | 1
1 | 122201109R00 | Příplatek za lepivost - odkopávky v hor. 3 | m3 | 6.1 | 0 | 0 | 0 | 0 | 0 | 0 |  |  | 2 | 1 | 1 | 1 | 1 | 0 | 0 | 0 | 0 | 0 | 1 | 1
|  | . | [8 empty] | . |  | 3
|  | patky:0,4*0,4*1*12 |  | 1.92 | [7 empty] | patky:0,4*0,4*1*12
|  | kačírek:4,18 |  | 4.18 | [7 empty] | kačírek:4,18
2 | 139601102R00 | Ruční výkop jam, rýh a šachet v hornině tř. 3 | m3 | 6.1 | 0 | 0 | 0 | 0 | 0 | 0 |  |  | 2 | 1 | 1 | 1 | 1 | 0 | 0 | 0 | 0 | 0 | 1 | 1
|  | patky:0,4*0,4*1*12 |  | 1.92 | [7 empty] | patky:0,4*0,4*1*12
|  | kačírek:20,9*0,2 |  | 4.18 | [7 empty] | kačírek:20,9*0,2
3 | 161101101R00 | Svislé přemístění výkopku z hor.1-4 do 2,5 m | m3 | 6.1 | 0 | 0 | 0 | 0 | 0 | 0 |  |  | 2 | 1 | 1 | 1 | 1 | 0 | 0 | 0 | 0 | 0 | 1 | 1
4 | 162201101R00 | Vodorovné přemístění výkopku z hor.1-4 do 20 m | m3 | 6.1 | 0 | 0 | 0 | 0 | 0 | 0 |  |  | 2 | 1 | 1 | 1 | 1 | 0 | 0 | 0 | 0 | 0 | 1 | 1
5 | 171204113RZ1 | Veškeré náklady zhotovitele spojené s odvozem a likvidací výkopku | m3 | 6.1 | 0 | 0 | 0 | 0 | 0 | 0 |  |  | 2 | 1 | 1 | 1 | 1 | 0 | 0 | 0 | 0 | 0 | 1 | 1
|  | v souladu se zákonem č. 185/2001 Sb. v platném znění. | [8 empty] | v souladu se zákonem č. 185/2001 Sb. v platném znění. |  | 3
|  | V položce je zahrnuto naložení, svislý a vodorovný přesun včetně likvidace výkopku v souladu se zákonem o odpadech dle technologie a místa určených zhotovitem, včetně poplatků za uložení. | [8 empty] | V položce je zahrnuto naložení, svislý a vodorovný přesun včetně likvidace výkopku v souladu se zákonem o odpadech dle technologie a místa určených zhotovitem, včetně poplatků za uložení. |  | 3
|  | 6,10 |  | 6.1 | [7 empty] | 6,10
| Celkem za | 1 Zemní práce |  |  |  | 0 |  | 0 |  | 0 |  |  | 4 |  |  |  |  | 0 | 0 | 0 | 0 | 0
Díl: | 2 | Základy a zvláštní zakládání | [10 empty] | 1
6 | 271571112R00 | Polštář základu ze štěrkopísku netříděného | m3 | 0.018 | 0 | 0 | 1.9397 | 0.034915 | 0 | 0 |  |  | 2 | 1 | 1 | 1 | 1 | 0 | 0 | 0 | 0 | 0 | 1 | 1
|  | zhutněné štěrkopískové lože | [8 empty] | zhutněné štěrkopískové lože |  | 3
|  | 0,1*0,1*0,15*12 |  | 0.018 | [7 empty] | 0,1*0,1*0,15*12
7 | 273313511R00 | Beton základových desek prostý C 12/15 | m3 | 0.192 | 0 | 0 | 2.525 | 0.4848 | 0 | 0 |  |  | 2 | 1 | 1 | 1 | 1 | 0 | 0 | 0 | 0 | 0 | 1 | 1
|  | patky:0,4*0,4*0,1*12 |  | 0.192 | [7 empty] | patky:0,4*0,4*0,1*12
8 | 275321116R00 | Železobeton zákl. patek z cem. portladských C16/20 | m3 | 1.728 | 0 | 0 | 2.525 | 4.3632 | 0 | 0 |  |  | 2 | 1 | 1 | 1 | 1 | 0 | 0 | 0 | 0 | 0 | 1 | 1
|  | 0,4*0,4*0,9*12 |  | 1.728 | [7 empty] | 0,4*0,4*0,9*12
9 | 275361921RT2 | Výztuž základových patek ze svařovaných sítí průměr drátu 5,0, oka 100/100 mm KD35 | t | 0.0532 | 0 | 0 | 1.0554 | 0.056149 | 0 | 0 |  |  | 2 | 1 | 1 | 1 | 1 | 0 | 0 | 0 | 0 | 0 | 1 | 1
|  | 0,9*0,4*4*12*0,00308 |  | 0.0532 | [7 empty] | 0,9*0,4*4*12*0,00308
10 | 289970111R00 | Vrstva geotextilie Geofiltex 300g/m2 | m2 | 29.26 | 0 | 0 | 0.0005 | 0.01463 | 0 | 0 |  |  | 2 | 1 | 1 | 1 | 1 | 0 | 0 | 0 | 0 | 0 | 1 | 1
|  | separace kačírku | [8 empty] | separace kačírku |  | 3
|  | 20,9*1,4 |  | 29.26 | [7 empty] | 20,9*1,4
| Celkem za | 2 Základy a zvláštní zakládání |  |  |  | 0 |  | 4.9537 |  | 0 |  |  | 4 |  |  |  |  | 0 | 0 | 0 | 0 | 0
Díl: | 3 | Svislé a kompletní konstrukce | [10 empty] | 1
11 | 317941121R00 | Osazení ocelových válcovaných nosníků do č.12 | t | 0.0222 | 0 | 0 | 0.01954 | 0.00043379 | 0 | 0 |  |  | 2 | 1 | 1 | 1 | 1 | 0 | 0 | 0 | 0 | 0 | 1 | 1
|  | L:0,0222 |  | 0.0222 | [7 empty] | L:0,0222
12 | 317941121RT3 | Osazení ocelových válcovaných nosníků do č.12 včetně dodávky profilu I č.12 | t | 0.2358 | 0 | 0 | 1.0995 | 0.25927 | 0 | 0 |  |  | 2 | 1 | 1 | 1 | 1 | 0 | 0 | 0 | 0 | 0 | 1 | 1
|  | HE 120 A | [8 empty] | HE 120 A |  | 3
|  | povrchová úprava žarozinek | [8 empty] | povrchová úprava žarozinek |  | 3
|  | 0,0199*(3,95*3) |  | 0.2358 | [7 empty] | 0,0199*(3,95*3)
13 | 317941121RU3 | Osazení ocelových válcovaných nosníků do č.12 Včetně dodávky profilu U č.12 | t | 0.4406 | 0 | 0 | 1.0995 | 0.48446 | 0 | 0 |  |  | 2 | 1 | 1 | 1 | 1 | 0 | 0 | 0 | 0 | 0 | 1 | 1
|  | povrchová úprava žarozinek | [8 empty] | povrchová úprava žarozinek |  | 3
|  | 0,0134*(3,5*2+3,94*2) |  | 0.1994 | [7 empty] | 0,0134*(3,5*2+3,94*2)
|  | sloupky:12*1,5*0,0134 |  | 0.2412 | [7 empty] | sloupky:12*1,5*0,0134
14 | 13233642 | Úhelník nerovnoramenný L jakost S235 40x25x4 mm | t | 0.0222 | 0 | 0 | 1 | 0.0222 |  | 0 |  |  | 2 | 3 | 1 | 13233642 | 1 | 0 | 0 | 0 | 0 | 0 | 3 | 1
|  | lemování rampy | [8 empty] | lemování rampy |  | 3
|  | povrchová úprava žarozinek | [8 empty] | povrchová úprava žarozinek |  | 3
|  | 0,00193*(2*4+3,5) |  | 0.0222 | [7 empty] | 0,00193*(2*4+3,5)
| Celkem za | 3 Svislé a kompletní konstrukce |  |  |  | 0 |  | 0.76636 |  | 0 |  |  | 4 |  |  |  |  | 0 | 0 | 0 | 0 | 0
Díl: | 5 | Komunikace | [10 empty] | 1
15 | 597073430RZ1 | Podlahový rošt pozinkovaný nosný pásek 30/3, rozteč ok 33/33 mm, D+M | m2 | 13.825 | 0 | 0 | 0.02583 | 0.3571 | 0 | 0 |  |  | 2 | 1 | 0 | 0 | 1 | 0 | 0 | 0 | 0 | 0 | 1 | 0
|  | dodávka a montáž | [8 empty] | dodávka a montáž |  | 3
|  | 3,5*3,95 |  | 13.825 | [7 empty] | 3,5*3,95
| Celkem za | 5 Komunikace |  |  |  | 0 |  | 0.3571 |  | 0 |  |  | 4 |  |  |  |  | 0 | 0 | 0 | 0 | 0
Díl: | 62 | Úpravy povrchů vnější | [10 empty] | 1
16 | 622397122R00 | Oprava KZS,plocha do 0,25 m2,EPS,silikonová omítka | kus | 2 | 0 | 0 | 0.00449 | 0.00898 | 0 | 0 |  |  | 2 | 1 | 1 | 1 | 1 | 0 | 0 | 0 | 0 | 0 | 1 | 1
|  | lokální opravy KZS | [8 empty] | lokální opravy KZS |  | 3
|  | 2 |  | 2 | [7 empty] | 2
17 | 622397125RZ1 | Oprava KZS,plocha do 0,25 m2,XPS,silikonová omítka | kus | 2 | 0 | 0 | 0.00449 | 0.00898 | 0 | 0 |  |  | 2 | 1 | 0 | 0 | 1 | 0 | 0 | 0 | 0 | 0 | 1 | 0
|  | oprava - sokl | [8 empty] | oprava - sokl |  | 3
|  | 2 |  | 2 | [7 empty] | 2
| Celkem za | 62 Úpravy povrchů vnější |  |  |  | 0 |  | 0.01796 |  | 0 |  |  | 4 |  |  |  |  | 0 | 0 | 0 | 0 | 0
Díl: | 63 | Podlahy a podlahové konstrukce | [10 empty] | 1
18 | 631571005R00 | Násyp z kameniva těž. praného fr. 22-32 (kačírku) | m3 | 4.18 | 0 | 0 | 1.6 | 6.688 | 0 | 0 |  |  | 2 | 1 | 0 | 0 | 1 | 0 | 0 | 0 | 0 | 0 | 1 | 0
|  | pod rampou a schodištěm | [8 empty] | pod rampou a schodištěm |  | 3
|  | 0,2*20,9 |  | 4.18 | [7 empty] | 0,2*20,9
| Celkem za | 63 Podlahy a podlahové konstrukce |  |  |  | 0 |  | 6.688 |  | 0 |  |  | 4 |  |  |  |  | 0 | 0 | 0 | 0 | 0
Díl: | 91 | Doplňující práce na komunikaci | [10 empty] | 1
19 | 916531111RT2 | Osazení záhon.obrubníků do lože z C12/15 bez opěry včetně obrubníku 50/5/20 cm | m | 15.65 | 0 | 0 | 0.11693 | 1.83 | 0 | 0 |  |  | 2 | 1 | 1 | 1 | 1 | 0 | 0 | 0 | 0 | 0 | 1 | 1
|  | lemování kačírku | [8 empty] | lemování kačírku |  | 3
|  | 5,05+3,55+3,95+3,1 |  | 15.65 | [7 empty] | 5,05+3,55+3,95+3,1
| Celkem za | 91 Doplňující práce na komunikaci |  |  |  | 0 |  | 1.83 |  | 0 |  |  | 4 |  |  |  |  | 0 | 0 | 0 | 0 | 0
Díl: | 96 | Bourání konstrukcí | [10 empty] | 1
20 | 961044111R00 | Bourání základů z betonu prostého | m3 | 2.524 | 0 | 0 | 0 | 0 | -2 | -5.048 |  |  | 2 | 1 | 1 | 1 | 1 | 0 | 0 | 0 | 0 | 0 | 1 | 1
|  | 8*0,4*0,4*0,8 |  | 1.024 | [7 empty] | 8*0,4*0,4*0,8
|  | R:1,5 |  | 1.5 | [7 empty] | R:1,5
| Celkem za | 96 Bourání konstrukcí |  |  |  | 0 |  | 0 |  | -5.048 |  |  | 4 |  |  |  |  | 0 | 0 | 0 | 0 | 0
Díl: | 99 | Staveništní přesun hmot | [10 empty] | 1
21 | 998011001R00 | Přesun hmot pro budovy zděné výšky do 6 m | t | 14.6131 | 0 | 0 | 0 | 0 |  | 0 |  |  | 2 | 7 | 1 | 2 | 1 | 0 | 0 | 0 | 0 | 0 | 7 | 1
| Celkem za | 99 Staveništní přesun hmot |  |  |  | 0 |  | 0 |  | 0 |  |  | 4 |  |  |  |  | 0 | 0 | 0 | 0 | 0
Díl: | 762 | Konstrukce tesařské | [10 empty] | 1
22 | 762521811R00 | Demontáž podlah bez polštářů z prken tl. do 32 mm | m2 | 6.4 | 0 | 0 | 0 | 0 | -0.016 | -0.1024 |  |  | 2 | 1 | 7 | 7 | 2 | 0 | 0 | 0 | 0 | 0 | 1 | 7
|  | podlaha rampy:1,6*4 |  | 6.4 | [7 empty] | podlaha rampy:1,6*4
23 | 998762202R00 | Přesun hmot pro tesařské konstrukce, výšky do 12 m | % |  | 0 | 0 | 0 | 0 |  | 0 |  |  | 2 | 7 | 1002 | 5 | 2 | 0 | 0 | 0 | 0 | 0 | 7 | 1002
| Celkem za | 762 Konstrukce tesařské |  |  |  | 0 |  | 0 |  | -0.1024 |  |  | 4 |  |  |  |  | 0 | 0 | 0 | 0 | 0
Díl: | 767 | Konstrukce zámečnické | [10 empty] | 1
24 | 767101001RZ1 | Dodávka a montáž zábradlí k rampě délka 10,2 m, výška 0,9 m | ks | 1 | 0 | 0 | 0.15 | 0.15 | 0 | 0 |  |  | 2 | 1 | 0 | 0 | 2 | 0 | 0 | 0 | 0 | 0 | 1 | 0
|  | kotvení z boku do ocelové konstrukce | [8 empty] | kotvení z boku do ocelové konstrukce |  | 3
|  | žárovězinkované profily | [8 empty] | žárovězinkované profily |  | 3
|  | délka madla 5,05+3,55+1,6 m, výška zábradlí 0,9 m | [8 empty] | délka madla 5,05+3,55+1,6 m, výška zábradlí 0,9 m |  | 3
|  | sloupky a madlo z čtvercového profilu 40x40x3 mm | [8 empty] | sloupky a madlo z čtvercového profilu 40x40x3 mm |  | 3
|  | výplň z pásoviny 40/2 mm | [8 empty] | výplň z pásoviny 40/2 mm |  | 3
|  | 1 |  | 1 | [7 empty] | 1
25 | 767101002RZ1 | Dodávka a montáž zábradlí ke schodišti délka madla 1,85 m, výškaí 0,9 m | ks | 1 | 0 | 0 | 0.075 | 0.075 | 0 | 0 |  |  | 2 | 1 | 0 | 0 | 2 | 0 | 0 | 0 | 0 | 0 | 1 | 0
|  | kotvení z boku do žb konstrukce | [8 empty] | kotvení z boku do žb konstrukce |  | 3
|  | žárovězinkované profily | [8 empty] | žárovězinkované profily |  | 3
|  | délka madla 1,85 m, výška zábradlí 0,9 m | [8 empty] | délka madla 1,85 m, výška zábradlí 0,9 m |  | 3
|  | sloupky a madlo z čtvercového profilu 40x40x3 mm | [8 empty] | sloupky a madlo z čtvercového profilu 40x40x3 mm |  | 3
|  | výplň z pásoviny 40/2 mm | [8 empty] | výplň z pásoviny 40/2 mm |  | 3
|  | délka madla | [8 empty] | délka madla |  | 3
|  | 1 |  | 1 | [7 empty] | 1
26 | 767991912R00 | Řezání plamenem (samostatně) | m | 2.5 | 0 | 0 | 0 | 0 | 0 | 0 |  |  | 2 | 1 | 7 | 7 | 2 | 0 | 0 | 0 | 0 | 0 | 1 | 7
|  | 2,5 |  | 2.5 | [7 empty] | 2,5
27 | 767991913RZ1 | Svařování | m | 10 | 0 | 0 | 0.00029 | 0.0029 | 0 | 0 |  |  | 2 | 1 | 0 | 0 | 2 | 0 | 0 | 0 | 0 | 0 | 1 | 0
3
3
|  | 10 |  | 10 | [7 empty] | 10
28 | 767996801R00 | Demontáž atypických ocelových konstr. do 50 kg | kg | 130 | 0 | 0 | 5e-05 | 0.0065 | -0.001 | -0.13 |  |  | 2 | 1 | 7 | 7 | 2 | 0 | 0 | 0 | 0 | 0 | 1 | 7
|  | zábradlí rampa:50+30 |  | 80 | [7 empty] | zábradlí rampa:50+30
|  | zábradlí schodiště:50 |  | 50 | [7 empty] | zábradlí schodiště:50
29 | 767996802R00 | Demontáž atypických ocelových konstr. do100 kg | kg | 100 | 0 | 0 | 5e-05 | 0.005 | -0.001 | -0.1 |  |  | 2 | 1 | 7 | 7 | 2 | 0 | 0 | 0 | 0 | 0 | 1 | 7
|  | ocelová konstrukce rampy | [8 empty] | ocelová konstrukce rampy |  | 3
|  | rampa:100 |  | 100 | [7 empty] | rampa:100
30 | 998767201R00 | Přesun hmot pro zámečnické konstr., výšky do 6 m | % |  | 0 | 0 | 0 | 0 |  | 0 |  |  | 2 | 7 | 1002 | 5 | 2 | 0 | 0 | 0 | 0 | 0 | 7 | 1002
| Celkem za | 767 Konstrukce zámečnické |  |  |  | 0 |  | 0.2394 |  | -0.23 |  |  | 4 |  |  |  |  | 0 | 0 | 0 | 0 | 0
Díl: | D96 | Přesuny suti a vybouraných hmot | [10 empty] | 1
31 | 979999999RZ1 | Veškeré náklady zhotovitele spojené s odvozem a likvidací odpadu a vybouraných hmot | t | 5.3804 | 0 | 0 | 0 | 0 |  | 0 |  |  | 2 | 8 | 0 | 3 | 1 | 0 | 0 | 0 | 0 | 0 | 8 | 0
|  | v souladu se zákonem č. 185/2001 Sb. v platném znění. | [8 empty] | v souladu se zákonem č. 185/2001 Sb. v platném znění. |  | 3
3
|  | V položce je zahrnuto naložení, svislý a vodorovný přesun včetně likvidace v souladu se zákonem o odpadech dle technologie a místa určených zhotovitem, včetně poplatků za uložení. | [8 empty] | V položce je zahrnuto naložení, svislý a vodorovný přesun včetně likvidace v souladu se zákonem o odpadech dle technologie a místa určených zhotovitem, včetně poplatků za uložení. |  | 3
| Celkem za | D96 Přesuny suti a vybouraných hmot |  |  |  | 0 |  | 0 |  | 0 |  |  | 4 |  |  |  |  | 0 | 0 | 0 | 0 | 0

## S02 02-01 KL
SLEPÝ ROZPOČET
Rozpočet |  | 02-01 | Stavební práce SO 2 | JKSO
Objekt |  |  |  | SKP
S02 |  | Sportovní hřiště - atletický ovál - SO 2 |  | Měrná jednotka
Stavba |  |  |  | Počet jednotek
20201217 |  | Revitalizace areálu SPŠ a OA Bruntál |  | Náklady na m.j. | 0
Projektant |  |  |  | Typ rozpočtu
Zpracovatel projektu
Objednatel
Dodavatel |  |  |  | Zakázkové číslo
Rozpočtoval |  |  |  | Počet listů
ROZPOČTOVÉ NÁKLADY
Základní rozpočtové náklady |  |  | Ostatní rozpočtové náklady
| HSV celkem | 0 | Ztížené výrobní podmínky |  | 0
Z | PSV celkem | 0 | Oborová přirážka |  | 0
R | M práce celkem | 0 | Přesun stavebních kapacit |  | 0
N | M dodávky celkem | 0 | Mimostaveništní doprava |  | 0
ZRN celkem |  | 0 | Zařízení staveniště |  | 0
|  |  | Provoz investora |  | 0
HZS |  | 0 | Kompletační činnost (IČD) |  | 0
ZRN+HZS |  | 0 | Ostatní náklady neuvedené |  | 0
ZRN+ost.náklady+HZS |  | 0 | Ostatní náklady celkem |  | 0
Vypracoval |  |  | Za zhotovitele | Za objednatele
Jméno : |  |  | Jméno : | Jméno :
Datum : |  |  | Datum : | Datum :
Podpis : |  |  | Podpis: | Podpis:
Základ pro DPH |  | 21 | % | 0
DPH |  | 21 | % | 0
Základ pro DPH |  | 0 | % | 0
DPH |  | 0 | % | 0
CENA ZA OBJEKT CELKEM |  |  |  | 0
Poznámka :

## S02 02-01 Rek
Stavba : |  | 20201217 Revitalizace areálu SPŠ a OA Bruntál |  |  | Rozpočet : | 02-01
Objekt : |  | S02 Sportovní hřiště - atletický ovál - SO 2 |  |  | Stavební práce SO 2
REKAPITULACE STAVEBNÍCH DÍLŮ
| Stavební díl |  | HSV | PSV | Dodávka | Montáž | HZS
1 | Zemní práce |  | 0 | 0 | 0 | 0 | 0
2 | Základy a zvláštní zakládání |  | 0 | 0 | 0 | 0 | 0
5 | Komunikace |  | 0 | 0 | 0 | 0 | 0
91 | Doplňující práce na komunikaci |  | 0 | 0 | 0 | 0 | 0
99 | Staveništní přesun hmot |  | 0 | 0 | 0 | 0 | 0
| CELKEM OBJEKT |  | 0 | 0 | 0 | 0 | 0
VEDLEJŠÍ ROZPOČTOVÉ NÁKLADY
Název VRN |  |  | Kč | % | Základna |  | Kč
Ztížené výrobní podmínky |  |  |  |  | 0 |  | 0 | 0
Oborová přirážka |  |  |  |  | 0 |  | 0 | 0
Přesun stavebních kapacit |  |  |  |  | 0 |  | 0 | 0
Mimostaveništní doprava |  |  |  |  | 0 |  | 0 | 0
Zařízení staveniště |  |  |  |  | 0 |  | 0 | 1
Provoz investora |  |  |  |  | 0 |  | 0 | 1
Kompletační činnost (IČD) |  |  |  |  | 0 |  | 0 | 2
Rezerva rozpočtu |  |  |  |  | 0 |  | 0 | 2
| CELKEM VRN |  |  |  |  | 0

## S02 02-01 Pol
Slepý rozpočet
Stavba : |  | 20201217 Revitalizace areálu SPŠ a OA Bruntál |  | Rozpočet: | 02-01
Objekt : |  | S02 Sportovní hřiště - atletický ovál - SO 2 |  | Stavební práce SO 2
P.č. | Číslo položky | Název položky | MJ | množství | cena / MJ | celkem (Kč) | Jednotková hmotnost | Celková hmotnost | Jednotková dem.hmot. | Celková dem.hmot.
Díl: | 1 | Zemní práce | [10 empty] | 1
1 | 122201102R00 | Odkopávky nezapažené v hor. 3 do 1000 m3 | m3 | 603.8298 | 0 | 0 | 0 | 0 | 0 | 0 |  |  | 2 | 1 | 1 | 1 | 1 | 0 | 0 | 0 | 0 | 0 | 1 | 1
|  | štěrk:303,4956 |  | 303.4956 | [7 empty] | štěrk:303,4956
|  | drť:252,913 |  | 252.913 | [7 empty] | drť:252,913
|  | deska:189,6847 |  | 189.6847 | [7 empty] | deska:189,6847
|  | ornice:-189,6847*0,75 |  | -142.2635 | [7 empty] | ornice:-189,6847*0,75
2 | 122201109R00 | Příplatek za lepivost - odkopávky v hor. 3 | m3 | 11.1225 | 0 | 0 | 0 | 0 | 0 | 0 |  |  | 2 | 1 | 1 | 1 | 1 | 0 | 0 | 0 | 0 | 0 | 1 | 1
|  | obrubníky:0,05*(183,85+38,6) |  | 11.1225 | [7 empty] | obrubníky:0,05*(183,85+38,6)
3 | 122207119R00 | Příplatek za lepivost horniny 3 | m3 | 603.8298 | 0 | 0 | 0 | 0 | 0 | 0 |  |  | 2 | 1 | 0 | 0 | 1 | 0 | 0 | 0 | 0 | 0 | 1 | 0
|  | 603,8298 |  | 603.8298 | [7 empty] | 6038298
4 | 139601102R00 | Ruční výkop jam, rýh a šachet v hornině tř. 3 | m3 | 11.1225 | 0 | 0 | 0 | 0 | 0 | 0 |  |  | 2 | 1 | 1 | 1 | 1 | 0 | 0 | 0 | 0 | 0 | 1 | 1
|  | ruční výkop pro obrubníky | [8 empty] | ruční výkop pro obrubníky |  | 3
|  | obrubníky:0,05*(183,85+38,6) |  | 11.1225 | [7 empty] | obrubníky:0,05*(183,85+38,6)
5 | 161101101R00 | Svislé přemístění výkopku z hor.1-4 do 2,5 m | m3 | 11.1225 | 0 | 0 | 0 | 0 | 0 | 0 |  |  | 2 | 1 | 1 | 1 | 1 | 0 | 0 | 0 | 0 | 0 | 1 | 1
|  | obrubníky:0,05*(183,85+38,6) |  | 11.1225 | [7 empty] | obrubníky:0,05*(183,85+38,6)
6 | 162201101R00 | Vodorovné přemístění výkopku z hor.1-4 do 20 m | m3 | 11.1225 | 0 | 0 | 0 | 0 | 0 | 0 |  |  | 2 | 1 | 1 | 1 | 1 | 0 | 0 | 0 | 0 | 0 | 1 | 1
|  | obrubníky:0,05*(183,85+38,6) |  | 11.1225 | [7 empty] | obrubníky:0,05*(183,85+38,6)
7 | 171204113RZ1 | Veškeré náklady zhotovitele spojené s odvozem a likvidací výkopku | m3 | 614.9523 | 0 | 0 | 0 | 0 | 0 | 0 |  |  | 2 | 1 | 1 | 1 | 1 | 0 | 0 | 0 | 0 | 0 | 1 | 1
|  | v souladu se zákonem č. 185/2001 Sb. v platném znění. | [8 empty] | v souladu se zákonem č. 185/2001 Sb. v platném znění. |  | 3
|  | V položce je zahrnuto naložení, svislý a vodorovný přesun včetně likvidace výkopku v souladu se zákonem o odpadech dle technologie a místa určených zhotovitem, včetně poplatků za uložení. | [8 empty] | V položce je zahrnuto naložení, svislý a vodorovný přesun včetně likvidace výkopku v souladu se zákonem o odpadech dle technologie a místa určených zhotovitem, včetně poplatků za uložení. |  | 3
|  | 603,8298 |  | 603.8298 | [7 empty] | 6038298
|  | 11,1225 |  | 11.1225 | [7 empty] | 111225
| Celkem za | 1 Zemní práce |  |  |  | 0 |  | 0 |  | 0 |  |  | 4 |  |  |  |  | 0 | 0 | 0 | 0 | 0
Díl: | 2 | Základy a zvláštní zakládání | [10 empty] | 1
8 | 271531113RZ2 | Polštář základu z kameniva drceného 0-32 mm | m3 | 303.4956 | 0 | 0 | 2.16 | 655.5505 | 0 | 0 |  |  | 2 | 1 | 1 | 1 | 1 | 0 | 0 | 0 | 0 | 0 | 1 | 1
|  | zhutněné vyspádované lože z drceného kameniva 0/32 | [8 empty] | zhutněné vyspádované lože z drceného kameniva 0/32 |  | 3
|  | 0,24*(1370,6-17,55*5,7-15*0,4) |  | 303.4956 | [7 empty] | 0,24*(1370,6-17,55*5,7-15*0,4)
9 | 271571113RZ1 | Polštář základu z recyklované betonové drti včetně manipulace a dopravy s materiálem | m3 | 252.913 | 0 | 0 | 2.1 | 531.1173 | 0 | 0 |  |  | 2 | 1 | 0 | 0 | 1 | 0 | 0 | 0 | 0 | 0 | 1 | 0
|  | bez dodávky materiálu - recyklovaný materiál v rámci stavby | [8 empty] | bez dodávky materiálu - recyklovaný materiál v rámci stavby |  | 3
3
|  | Pro podkladní vrstvu bude použit materiál splňující podmínky recyklátu z betonu dle TP 210 Ministerstva dopravy z roku 2011 | [8 empty] | Pro podkladní vrstvu bude použit materiál splňující podmínky recyklátu z betonu dle TP 210 Ministerstva dopravy z roku 2011 |  | 3
|  | 0,2*(1370,6-17,55*5,7-15*0,4) |  | 252.913 | [7 empty] | 0,2*(1370,6-17,55*5,7-15*0,4)
10 | 275321311R00 | Železobeton základových patek C 16/20 | m3 | 0.768 | 0 | 0 | 2.525 | 1.9392 | 0 | 0 |  |  | 2 | 1 | 1 | 1 | 1 | 0 | 0 | 0 | 0 | 0 | 1 | 1
|  | patky basket:0,4*0,4*1,2*4 |  | 0.768 | [7 empty] | patky basket:0,4*0,4*1,2*4
11 | 275351215R00 | Bednění stěn základových patek - zřízení | m2 | 7.68 | 0 | 0 | 0.0392 | 0.30106 | 0 | 0 |  |  | 2 | 1 | 1 | 1 | 1 | 0 | 0 | 0 | 0 | 0 | 1 | 1
|  | 4*(0,4*4*1,2) |  | 7.68 | [7 empty] | 4*(0,4*4*1,2)
12 | 275351216R00 | Bednění stěn základových patek - odstranění | m2 | 7.68 | 0 | 0 | 0 | 0 | 0 | 0 |  |  | 2 | 1 | 1 | 1 | 1 | 0 | 0 | 0 | 0 | 0 | 1 | 1
|  | 4*(0,4*4*1,2) |  | 7.68 | [7 empty] | 4*(0,4*4*1,2)
13 | 275361921RT2 | Výztuž základových patek ze svařovaných sítí průměr drátu 5,0, oka 100/100 mm KD35 | t | 0.0222 | 0 | 0 | 1.0554 | 0.023431 | 0 | 0 |  |  | 2 | 1 | 1 | 1 | 1 | 0 | 0 | 0 | 0 | 0 | 1 | 1
|  | patky basket:1,5*1,2*4*0,00308 |  | 0.0222 | [7 empty] | patky basket:1,5*1,2*4*0,00308
| Celkem za | 2 Základy a zvláštní zakládání |  |  |  | 0 |  | 1188.9315 |  | 0 |  |  | 4 |  |  |  |  | 0 | 0 | 0 | 0 | 0
Díl: | 5 | Komunikace | [10 empty] | 1
14 | 577131211RZ1 | Beton asfalt. ACO 8 tl. 4 cm obrusný povrch | m2 | 1264.565 | 0 | 0 | 0.10141 | 128.2395 | 0 | 0 |  |  | 2 | 1 | 0 | 0 | 1 | 0 | 0 | 0 | 0 | 0 | 1 | 0
|  | horní vrstva - asfaltobeton pro obrusné vrstvy | [8 empty] | horní vrstva - asfaltobeton pro obrusné vrstvy |  | 3
|  | (1370,6-17,55*5,7-15*0,4) |  | 1264.565 | [7 empty] | (1370,6-17,55*5,7-15*0,4)
15 | 577151113RZ1 | Beton asfalt. ACO 16 tl. 6 cm obrusný povrch | m2 | 1264.565 | 0 | 0 | 0.15559 | 196.7537 | 0 | 0 |  |  | 2 | 1 | 1 | 1 | 1 | 0 | 0 | 0 | 0 | 0 | 1 | 1
|  | spodní vrstva - asfaltobeton pro obrusné vrstvy | [8 empty] | spodní vrstva - asfaltobeton pro obrusné vrstvy |  | 3
|  | (1370,6-17,55*5,7-15*0,4) |  | 1264.565 | [7 empty] | (1370,6-17,55*5,7-15*0,4)
| Celkem za | 5 Komunikace |  |  |  | 0 |  | 324.9932 |  | 0 |  |  | 4 |  |  |  |  | 0 | 0 | 0 | 0 | 0
Díl: | 91 | Doplňující práce na komunikaci | [10 empty] | 1
16 | 916231003RZ1 | Osazení obrub ploch pro tělovýchovu vč. dodávky obrubníku beton. přírod.100x25x5cm | m | 183.85 | 0 | 0 | 0.11693 | 21.4976 | 0 | 0 |  |  | 2 | 1 | 0 | 0 | 1 | 0 | 0 | 0 | 0 | 0 | 1 | 0
|  | 79,65+30,3+64,5+6,8+2,6 |  | 183.85 | [7 empty] | 79,65+30,3+64,5+6,8+2,6
17 | 916231003RZ2 | Osazení obrub ploch pro tělovýchovu vč. dodávky obrubníku beton. přírod.50x25x5cm | m | 38.6 | 0 | 0 | 0.11693 | 4.5135 | 0 | 0 |  |  | 2 | 1 | 0 | 0 | 1 | 0 | 0 | 0 | 0 | 0 | 1 | 0
|  | oblouk atletického oválu, úprava a řezání obrubníků do oblouku | [8 empty] | oblouk atletického oválu, úprava a řezání obrubníků do oblouku |  | 3
|  | 38,6 |  | 38.6 | [7 empty] | 38,6
| Celkem za | 91 Doplňující práce na komunikaci |  |  |  | 0 |  | 26.0111 |  | 0 |  |  | 4 |  |  |  |  | 0 | 0 | 0 | 0 | 0
Díl: | 99 | Staveništní přesun hmot | [10 empty] | 1
18 | 998011000R00 | Přesun hmot pro stavební práce | t | 1539.9358 | 0 | 0 | 0 | 0 |  | 0 |  |  | 2 | 7 | 1 | 2 | 1 | 0 | 0 | 0 | 0 | 0 | 7 | 1
| Celkem za | 99 Staveništní přesun hmot |  |  |  | 0 |  | 0 |  | 0 |  |  | 4 |  |  |  |  | 0 | 0 | 0 | 0 | 0

## S02 02-02 KL
SLEPÝ ROZPOČET
Rozpočet |  | 02-02 | Vybavení + povrch SO 2 | JKSO
Objekt |  |  |  | SKP
S02 |  | Sportovní hřiště - atletický ovál - SO 2 |  | Měrná jednotka
Stavba |  |  |  | Počet jednotek
20201217 |  | Revitalizace areálu SPŠ a OA Bruntál |  | Náklady na m.j. | 0
Projektant |  |  |  | Typ rozpočtu
Zpracovatel projektu
Objednatel
Dodavatel |  |  |  | Zakázkové číslo
Rozpočtoval |  |  |  | Počet listů
ROZPOČTOVÉ NÁKLADY
Základní rozpočtové náklady |  |  | Ostatní rozpočtové náklady
| HSV celkem | 0 | Ztížené výrobní podmínky |  | 0
Z | PSV celkem | 0 | Oborová přirážka |  | 0
R | M práce celkem | 0 | Přesun stavebních kapacit |  | 0
N | M dodávky celkem | 0 | Mimostaveništní doprava |  | 0
ZRN celkem |  | 0 | Zařízení staveniště |  | 0
|  |  | Provoz investora |  | 0
HZS |  | 0 | Kompletační činnost (IČD) |  | 0
ZRN+HZS |  | 0 | Ostatní náklady neuvedené |  | 0
ZRN+ost.náklady+HZS |  | 0 | Ostatní náklady celkem |  | 0
Vypracoval |  |  | Za zhotovitele | Za objednatele
Jméno : |  |  | Jméno : | Jméno :
Datum : |  |  | Datum : | Datum :
Podpis : |  |  | Podpis: | Podpis:
Základ pro DPH |  | 21 | % | 0
DPH |  | 21 | % | 0
Základ pro DPH |  | 0 | % | 0
DPH |  | 0 | % | 0
CENA ZA OBJEKT CELKEM |  |  |  | 0
Poznámka :

## S02 02-02 Rek
Stavba : |  | 20201217 Revitalizace areálu SPŠ a OA Bruntál |  |  | Rozpočet : | 02-02
Objekt : |  | S02 Sportovní hřiště - atletický ovál - SO 2 |  |  | Vybavení + povrch SO 2
REKAPITULACE STAVEBNÍCH DÍLŮ
| Stavební díl |  | HSV | PSV | Dodávka | Montáž | HZS
5 | Komunikace |  | 0 | 0 | 0 | 0 | 0
766 | Konstrukce truhlářské |  | 0 | 0 | 0 | 0 | 0
767 | Konstrukce zámečnické |  | 0 | 0 | 0 | 0 | 0
| CELKEM OBJEKT |  | 0 | 0 | 0 | 0 | 0
VEDLEJŠÍ ROZPOČTOVÉ NÁKLADY
Název VRN |  |  | Kč | % | Základna |  | Kč
Ztížené výrobní podmínky |  |  |  |  | 0 |  | 0 | 0
Oborová přirážka |  |  |  |  | 0 |  | 0 | 0
Přesun stavebních kapacit |  |  |  |  | 0 |  | 0 | 0
Mimostaveništní doprava |  |  |  |  | 0 |  | 0 | 0
Zařízení staveniště |  |  |  |  | 0 |  | 0 | 1
Provoz investora |  |  |  |  | 0 |  | 0 | 1
Kompletační činnost (IČD) |  |  |  |  | 0 |  | 0 | 2
Rezerva rozpočtu |  |  |  |  | 0 |  | 0 | 2
| CELKEM VRN |  |  |  |  | 0

## S02 02-02 Pol
Slepý rozpočet
Stavba : |  | 20201217 Revitalizace areálu SPŠ a OA Bruntál |  | Rozpočet: | 02-02
Objekt : |  | S02 Sportovní hřiště - atletický ovál - SO 2 |  | Vybavení + povrch SO 2
P.č. | Číslo položky | Název položky | MJ | množství | cena / MJ | celkem (Kč) | Jednotková hmotnost | Celková hmotnost | Jednotková dem.hmot. | Celková dem.hmot.
Díl: | 5 | Komunikace | [10 empty] | 1
1 | 500100001RZ1 | Sportovní povrch - atletický ovál (dráhy) barva žlutá | m2 | 485.97 | 0 | 0 | 0.0001 | 0.048597 | 0 | 0 |  |  | 2 | 1 | 1 | 1 | 1 | 0 | 0 | 0 | 0 | 0 | 1 | 1
|  | SLOŽENÍ SYSTÉMU: | [8 empty] | SLOŽENÍ SYSTÉMU: |  | 3
|  | Základní nátěr: nátěr COURTSOL ES 15 nebo ES 40 | [8 empty] | Základní nátěr: nátěr COURTSOL ES 15 nebo ES 40 |  | 3
|  | Pórovitost: COURTSOL resibase BP | [8 empty] | Pórovitost: COURTSOL resibase BP |  | 3
|  | Mezivrstvý nátěr: COURTSOL resibase | [8 empty] | Mezivrstvý nátěr: COURTSOL resibase |  | 3
|  | Povlak odolný proti opotřebení: COURTSOL resitop | [8 empty] | Povlak odolný proti opotřebení: COURTSOL resitop |  | 3
|  | Finální barva: barva COURTSOL | [8 empty] | Finální barva: barva COURTSOL |  | 3
|  | Označení čáry: linky COURTSOL | [8 empty] | Označení čáry: linky COURTSOL |  | 3
3
|  | CHARAKTERISTIKY SYSTÉMU: | [8 empty] | CHARAKTERISTIKY SYSTÉMU: |  | 3
|  | Venkovní použití. | [8 empty] | Venkovní použití. |  | 3
|  | Vynikající přilnavost v kombinaci s optimálním valivým povrchem pro Speedtrainings | [8 empty] | Vynikající přilnavost v kombinaci s optimálním valivým povrchem pro Speedtrainings |  | 3
|  | Udržuje válečková kola při intenzivních trénincích. | [8 empty] | Udržuje válečková kola při intenzivních trénincích. |  | 3
|  | Dokonalá rovinnost a estetika s 9 standardními barvami. | [8 empty] | Dokonalá rovinnost a estetika s 9 standardními barvami. |  | 3
|  | Vysoká mechanická odolnost a dlouhá životnost povrchů a barev. | [8 empty] | Vysoká mechanická odolnost a dlouhá životnost povrchů a barev. |  | 3
|  | Nízké oslnění za slunečného počasí. | [8 empty] | Nízké oslnění za slunečného počasí. |  | 3
|  | Snadná a malá údržba. | [8 empty] | Snadná a malá údržba. |  | 3
|  | Jedná se o čtyřvrstvý akrylátový systém, který se aplikuje na betonový podklad. | [8 empty] | Jedná se o čtyřvrstvý akrylátový systém, který se aplikuje na betonový podklad. |  | 3
|  | 485,97 |  | 485.97 | [7 empty] | 485,97
2 | 500100002RZ1 | Sportovní povrch - hřiště mimo atletický ovál barva modrá | m2 | 801.53 | 0 | 0 | 0.0001 | 0.080153 | 0 | 0 |  |  | 2 | 1 | 1 | 1 | 1 | 0 | 0 | 0 | 0 | 0 | 1 | 1
|  | SLOŽENÍ SYSTÉMU: | [8 empty] | SLOŽENÍ SYSTÉMU: |  | 3
|  | Základní nátěr: nátěr COURTSOL ES 15 nebo ES 40 | [8 empty] | Základní nátěr: nátěr COURTSOL ES 15 nebo ES 40 |  | 3
|  | Pórovitost: COURTSOL resibase BP | [8 empty] | Pórovitost: COURTSOL resibase BP |  | 3
|  | Mezivrstvý nátěr: COURTSOL resibase | [8 empty] | Mezivrstvý nátěr: COURTSOL resibase |  | 3
|  | Povlak odolný proti opotřebení: COURTSOL resitop | [8 empty] | Povlak odolný proti opotřebení: COURTSOL resitop |  | 3
|  | Finální barva: barva COURTSOL | [8 empty] | Finální barva: barva COURTSOL |  | 3
|  | Označení čáry: linky COURTSOL | [8 empty] | Označení čáry: linky COURTSOL |  | 3
3
|  | CHARAKTERISTIKY SYSTÉMU: | [8 empty] | CHARAKTERISTIKY SYSTÉMU: |  | 3
|  | Venkovní použití. | [8 empty] | Venkovní použití. |  | 3
|  | Dobrá stabilita barvy a UV záření. | [8 empty] | Dobrá stabilita barvy a UV záření. |  | 3
|  | Dokonalá vyrovnanost a estetičnost. | [8 empty] | Dokonalá vyrovnanost a estetičnost. |  | 3
|  | Kvalita hry a velmi příjemný zážitek z hraní. | [8 empty] | Kvalita hry a velmi příjemný zážitek z hraní. |  | 3
|  | Vysoká mechanická odolnost a dobrá životnost systému. | [8 empty] | Vysoká mechanická odolnost a dobrá životnost systému. |  | 3
|  | Nízké oslnění za slunečného počasí. | [8 empty] | Nízké oslnění za slunečného počasí. |  | 3
|  | ITF 4 klasifikace | [8 empty] | ITF 4 klasifikace |  | 3
|  | 1287,5-485,97 |  | 801.53 | [7 empty] | 1287,5-485,97
3 | 500100003RZ1 | Sportovní povrch - lajnování | m | 892.692 | 0 | 0 | 1e-05 | 0.0089269 | 0 | 0 |  |  | 2 | 1 | 1 | 1 | 1 | 0 | 0 | 0 | 0 | 0 | 1 | 1
|  | - ovál dráhy - barva bílá včetně písma | [8 empty] | - ovál dráhy - barva bílá včetně písma |  | 3
|  | - basketbalové hřiště - barva bílá | [8 empty] | - basketbalové hřiště - barva bílá |  | 3
|  | - malá kopaná - barva světle modrá | [8 empty] | - malá kopaná - barva světle modrá |  | 3
|  | malá kopaná:2*(4,5*2+9+2,05*2+6,1) |  | 56.4 | [7 empty] | malá kopaná:2*(4,5*2+9+2,05*2+6,1)
|  | basketbal:15,1*3+2*4+0,15*4+4,9*2 |  | 63.7 | [7 empty] | basketbal:15,1*3+2*4+0,15*4+4,9*2
|  | 28,1*2+5,8*4+0,1*12+0,4*4+0,37*4+3*4 |  | 95.68 | [7 empty] | 28,1*2+5,8*4+0,1*12+0,4*4+0,37*4+3*4
|  | 2*3,14*1,3+2*3,14*1,8*2+18,35*2 |  | 67.472 | [7 empty] | 2*3,14*1,3+2*3,14*1,8*2+18,35*2
|  | atl.ovál:49,5*3+38,6+37,6+38,6+4,7+2,47+4,88 |  | 275.35 | [7 empty] | atl.ovál:49,5*3+38,6+37,6+38,6+4,7+2,47+4,88
|  | 64,46*3+2,49*4+47,4+43,6+39,75 |  | 334.09 | [7 empty] | 64,46*3+2,49*4+47,4+43,6+39,75
4 | 500100004RZ1 | Sportovní povrch - logo školy | kus | 1 | 0 | 0 | 1e-05 | 1e-05 | 0 | 0 |  |  | 2 | 1 | 1 | 1 | 1 | 0 | 0 | 0 | 0 | 0 | 1 | 1
|  | jednobarevné logo školy na střed basketbalového hřiště - průměr loga 3,6 m | [8 empty] | jednobarevné logo školy na střed basketbalového hřiště - průměr loga 3,6 m |  | 3
|  | 1 |  | 1 | [7 empty] | 1
| Celkem za | 5 Komunikace |  |  |  | 0 |  | 0.13769 |  | 0 |  |  | 4 |  |  |  |  | 0 | 0 | 0 | 0 | 0
Díl: | 766 | Konstrukce truhlářské | [10 empty] | 1
5 | 766670022RZ1 | Dodávka a montáž basketbalového koše 1,8x1,05 m | kus | 2 | 0 | 0 | 0.02 | 0.04 | 0 | 0 |  |  | 2 | 1 | 7 | 7 | 2 | 0 | 0 | 0 | 0 | 0 | 1 | 7
|  | pro venkovní použití | [8 empty] | pro venkovní použití |  | 3
|  | deska basketbalového koše 1800x1050 mm | [8 empty] | deska basketbalového koše 1800x1050 mm |  | 3
|  | obroučka vč. sítě | [8 empty] | obroučka vč. sítě |  | 3
|  | certifikováno dle normy EN 1270 | [8 empty] | certifikováno dle normy EN 1270 |  | 3
3
|  | Deska z polykarbonátu připevněného na ocelovém zpevňujícím rámu (povrchově ošetřen žározinkováním). | [8 empty] | Deska z polykarbonátu připevněného na ocelovém zpevňujícím rámu (povrchově ošetřen žározinkováním). |  | 3
|  | Rozměr desky je 105 x 180 cm, kryt spodní hrany desky, koš a síťka žárovězinkované pro venkovní použití. | [8 empty] | Rozměr desky je 105 x 180 cm, kryt spodní hrany desky, koš a síťka žárovězinkované pro venkovní použití. |  | 3
6 | 998766201R00 | Přesun hmot pro truhlářské konstr., výšky do 6 m | % |  | 0 | 0 | 0 | 0 |  | 0 |  |  | 2 | 7 | 1002 | 5 | 2 | 0 | 0 | 0 | 0 | 0 | 7 | 1002
| Celkem za | 766 Konstrukce truhlářské |  |  |  | 0 |  | 0.04 |  | 0 |  |  | 4 |  |  |  |  | 0 | 0 | 0 | 0 | 0
Díl: | 767 | Konstrukce zámečnické | [10 empty] | 1
7 | 767995106R00 | Výroba a montáž kov. atypických konstr. do 250 kg | kg | 300 | 0 | 0 | 5e-05 | 0.015 | 0 | 0 |  |  | 2 | 1 | 7 | 7 | 2 | 0 | 0 | 0 | 0 | 0 | 1 | 7
|  | Hřiště bude vybaveno 2x konstrukcí pro uchycení basketbalového koše. Příhradová ocelová konstrukce s povrchovou úpravou žározinkováním. Dle požadavku objednatele s následným nátěrem ve vybrané barvě. Vysazení dle dispozice hřiště 3,3 m. Sloupky budou uchyceny do betonových patek. Sloupky budou proti případnému úrazu obaleny do ochranného molitanu v ochranném obalu -barva dle výběru objednatele. | [8 empty] | Hřiště bude vybaveno 2x konstrukcí pro uchycení basketbalového koše. Příhradová ocelová konstrukce s povrchovou úpravou žározinkováním. Dle požadavku objednatele s následným nátěrem ve vybrané barvě. Vysazení dle dispozice hřiště 3,3 m. Sloupky budou uchyceny do betonových patek. Sloupky budou proti případnému úrazu obaleny do ochranného molitanu v ochranném obalu -barva dle výběru objednatele. |  | 3
|  | 2*150 |  | 300 | [7 empty] | 2*150
8 | 998767201R00 | Přesun hmot pro zámečnické konstr., výšky do 6 m | % |  | 0 | 0 | 0 | 0 |  | 0 |  |  | 2 | 7 | 1002 | 5 | 2 | 0 | 0 | 0 | 0 | 0 | 7 | 1002
| Celkem za | 767 Konstrukce zámečnické |  |  |  | 0 |  | 0.015 |  | 0 |  |  | 4 |  |  |  |  | 0 | 0 | 0 | 0 | 0

## S03 03-01 KL
SLEPÝ ROZPOČET
Rozpočet |  | 03-01 | Stavební práce SO 3 | JKSO
Objekt |  |  |  | SKP
S03 |  | Hřiště na inline - SO 3 |  | Měrná jednotka
Stavba |  |  |  | Počet jednotek
20201217 |  | Revitalizace areálu SPŠ a OA Bruntál |  | Náklady na m.j. | 0
Projektant |  |  |  | Typ rozpočtu
Zpracovatel projektu
Objednatel
Dodavatel |  |  |  | Zakázkové číslo
Rozpočtoval |  |  |  | Počet listů
ROZPOČTOVÉ NÁKLADY
Základní rozpočtové náklady |  |  | Ostatní rozpočtové náklady
| HSV celkem | 0 | Ztížené výrobní podmínky |  | 0
Z | PSV celkem | 0 | Oborová přirážka |  | 0
R | M práce celkem | 0 | Přesun stavebních kapacit |  | 0
N | M dodávky celkem | 0 | Mimostaveništní doprava |  | 0
ZRN celkem |  | 0 | Zařízení staveniště |  | 0
|  |  | Provoz investora |  | 0
HZS |  | 0 | Kompletační činnost (IČD) |  | 0
ZRN+HZS |  | 0 | Ostatní náklady neuvedené |  | 0
ZRN+ost.náklady+HZS |  | 0 | Ostatní náklady celkem |  | 0
Vypracoval |  |  | Za zhotovitele | Za objednatele
Jméno : |  |  | Jméno : | Jméno :
Datum : |  |  | Datum : | Datum :
Podpis : |  |  | Podpis: | Podpis:
Základ pro DPH |  | 21 | % | 0
DPH |  | 21 | % | 0
Základ pro DPH |  | 0 | % | 0
DPH |  | 0 | % | 0
CENA ZA OBJEKT CELKEM |  |  |  | 0
Poznámka :

## S03 03-01 Rek
Stavba : |  | 20201217 Revitalizace areálu SPŠ a OA Bruntál |  |  | Rozpočet : | 03-01
Objekt : |  | S03 Hřiště na inline - SO 3 |  |  | Stavební práce SO 3
REKAPITULACE STAVEBNÍCH DÍLŮ
| Stavební díl |  | HSV | PSV | Dodávka | Montáž | HZS
1 | Zemní práce |  | 0 | 0 | 0 | 0 | 0
2 | Základy a zvláštní zakládání |  | 0 | 0 | 0 | 0 | 0
99 | Staveništní přesun hmot |  | 0 | 0 | 0 | 0 | 0
| CELKEM OBJEKT |  | 0 | 0 | 0 | 0 | 0
VEDLEJŠÍ ROZPOČTOVÉ NÁKLADY
Název VRN |  |  | Kč | % | Základna |  | Kč
Ztížené výrobní podmínky |  |  |  |  | 0 |  | 0 | 0
Oborová přirážka |  |  |  |  | 0 |  | 0 | 0
Přesun stavebních kapacit |  |  |  |  | 0 |  | 0 | 0
Mimostaveništní doprava |  |  |  |  | 0 |  | 0 | 0
Zařízení staveniště |  |  |  |  | 0 |  | 0 | 1
Provoz investora |  |  |  |  | 0 |  | 0 | 1
Kompletační činnost (IČD) |  |  |  |  | 0 |  | 0 | 2
Rezerva rozpočtu |  |  |  |  | 0 |  | 0 | 2
| CELKEM VRN |  |  |  |  | 0

## S03 03-01 Pol
Slepý rozpočet
Stavba : |  | 20201217 Revitalizace areálu SPŠ a OA Bruntál |  | Rozpočet: | 03-01
Objekt : |  | S03 Hřiště na inline - SO 3 |  | Stavební práce SO 3
P.č. | Číslo položky | Název položky | MJ | množství | cena / MJ | celkem (Kč) | Jednotková hmotnost | Celková hmotnost | Jednotková dem.hmot. | Celková dem.hmot.
Díl: | 1 | Zemní práce | [10 empty] | 1
1 | 122201102R00 | Odkopávky nezapažené v hor. 3 do 1000 m3 | m3 | 398.3812 | 0 | 0 | 0 | 0 | 0 | 0 |  |  | 2 | 1 | 1 | 1 | 1 | 0 | 0 | 0 | 0 | 0 | 1 | 1
|  | základ:7,1976 |  | 7.1976 | [7 empty] | základ:7,1976
|  | deska:138,8903 |  | 138.8903 | [7 empty] | deska:138,8903
|  | štěrk:162,0386 |  | 162.0386 | [7 empty] | štěrk:162,0386
|  | drť:190,01 |  | 190.01 | [7 empty] | drť:190,01
|  | odtěžená ornice:-950,05*0,15*0,7 |  | -99.7552 | [7 empty] | odtěžená ornice:-950,05*0,15*0,7
2 | 122207119R00 | Příplatek za lepivost horniny 3 | m3 | 398.3812 | 0 | 0 | 0 | 0 | 0 | 0 |  |  | 2 | 1 | 1 | 1 | 1 | 0 | 0 | 0 | 0 | 0 | 1 | 1
|  | 398,3812 |  | 398.3812 | [7 empty] | 3983812
3 | 171204113RZ1 | Veškeré náklady zhotovitele spojené s odvozem a likvidací výkopku | m3 | 398.3812 | 0 | 0 | 0 | 0 | 0 | 0 |  |  | 2 | 1 | 1 | 1 | 1 | 0 | 0 | 0 | 0 | 0 | 1 | 1
|  | v souladu se zákonem č. 185/2001 Sb. v platném znění. | [8 empty] | v souladu se zákonem č. 185/2001 Sb. v platném znění. |  | 3
|  | V položce je zahrnuto naložení, svislý a vodorovný přesun včetně likvidace výkopku v souladu se zákonem o odpadech dle technologie a místa určených zhotovitem, včetně poplatků za uložení. | [8 empty] | V položce je zahrnuto naložení, svislý a vodorovný přesun včetně likvidace výkopku v souladu se zákonem o odpadech dle technologie a místa určených zhotovitem, včetně poplatků za uložení. |  | 3
|  | 398,3812 |  | 398.3812 | [7 empty] | 3983812
| Celkem za | 1 Zemní práce |  |  |  | 0 |  | 0 |  | 0 |  |  | 4 |  |  |  |  | 0 | 0 | 0 | 0 | 0
Díl: | 2 | Základy a zvláštní zakládání | [10 empty] | 1
4 | 271531113RZ2 | Polštář základu z kameniva drceného 0-32 mm | m3 | 162.0386 | 0 | 0 | 2.16 | 350.0034 | 0 | 0 |  |  | 2 | 1 | 1 | 1 | 1 | 0 | 0 | 0 | 0 | 0 | 1 | 1
|  | zhutněné vyspádované lože z drceného kameniva 0/32 | [8 empty] | zhutněné vyspádované lože z drceného kameniva 0/32 |  | 3
3
|  | 0,175*925,9351 |  | 162.0386 | [7 empty] | 0,175*925,9351
5 | 271571113RZ1 | Polštář základu z recyklované betonové drti včetně manipulace a dopravy s materiálem | m3 | 190.01 | 0 | 0 | 2.1 | 399.021 | 0 | 0 |  |  | 2 | 1 | 0 | 0 | 1 | 0 | 0 | 0 | 0 | 0 | 1 | 0
|  | bez dodávky materiálu - recyklovaný materiál v rámci stavby | [8 empty] | bez dodávky materiálu - recyklovaný materiál v rámci stavby |  | 3
3
|  | Pro podkladní vrstvu bude použit materiál splňující podmínky recyklátu z betonu dle TP 210 Ministerstva dopravy z roku 2011 | [8 empty] | Pro podkladní vrstvu bude použit materiál splňující podmínky recyklátu z betonu dle TP 210 Ministerstva dopravy z roku 2011 |  | 3
|  | 0,2*950,05 |  | 190.01 | [7 empty] | 0,2*950,05
6 | 273316131RU1 | Základ.desky z betonu prostého vodostaveb. C25/30 XC4 odolnost proti korozi způsobené karbonací | m3 | 162.0386 | 0 | 0 | 2.6263 | 425.5587 | 0 | 0 |  |  | 2 | 1 | 1 | 1 | 1 | 0 | 0 | 0 | 0 | 0 | 1 | 1
|  | 0,175*925,9351 |  | 162.0386 | [7 empty] | 0,175*925,9351
7 | 273361921RT4 | Výztuž základových desek ze svařovaných sítí průměr drátu 6,0, oka 100/100 mm KH30 | t | 5.2963 | 0 | 0 | 1.0455 | 5.5372 | 0 | 0 |  |  | 2 | 1 | 1 | 1 | 1 | 0 | 0 | 0 | 0 | 0 | 1 | 1
|  | 0,0044*925,9351*1,30 |  | 5.2963 | [7 empty] | 0,0044*925,9351*1,30
8 | 274321311R00 | Železobeton základových pasů C 16/20 | m3 | 7.1976 | 0 | 0 | 2.525 | 18.1739 | 0 | 0 |  |  | 2 | 1 | 1 | 1 | 1 | 0 | 0 | 0 | 0 | 0 | 1 | 1
|  | 0,2*0,3*(30*2+8*2) |  | 4.56 | [7 empty] | 0,2*0,3*(30*2+8*2)
|  | 0,2*0,3*(2*3,14*7) |  | 2.6376 | [7 empty] | 0,2*0,3*(2*3,14*7)
9 | 274351215R00 | Bednění stěn základových pasů - zřízení | m2 | 71.976 | 0 | 0 | 0.03916 | 2.8186 | 0 | 0 |  |  | 2 | 1 | 1 | 1 | 1 | 0 | 0 | 0 | 0 | 0 | 1 | 1
|  | 0,3*(30*2+8*2)*2 |  | 45.6 | [7 empty] | 0,3*(30*2+8*2)*2
|  | 0,3*(2*3,14*7)*2 |  | 26.376 | [7 empty] | 0,3*(2*3,14*7)*2
10 | 274351216R00 | Bednění stěn základových pasů - odstranění | m2 | 71.976 | 0 | 0 | 0 | 0 | 0 | 0 |  |  | 2 | 1 | 1 | 1 | 1 | 0 | 0 | 0 | 0 | 0 | 1 | 1
|  | 0,3*(30*2+8*2)*2 |  | 45.6 | [7 empty] | 0,3*(30*2+8*2)*2
|  | 0,3*(2*3,14*7)*2 |  | 26.376 | [7 empty] | 0,3*(2*3,14*7)*2
11 | 274361921RT2 | Výztuž základových pasů ze svařovaných sítí průměr drátu 5,0, oka 100/100 mm | t | 0.2439 | 0 | 0 | 1.0554 | 0.25742 | 0 | 0 |  |  | 2 | 1 | 1 | 1 | 1 | 0 | 0 | 0 | 0 | 0 | 1 | 1
|  | 0,00308*(2*30+2*8+2*3,14*7)*0,3*2*1,1 |  | 0.2439 | [7 empty] | 0,00308*(2*30+2*8+2*3,14*7)*0,3*2*1,1
12 | 275321311R00 | Železobeton základových patek C 16/20 | m3 | 0.36 | 0 | 0 | 2.525 | 0.909 | 0 | 0 |  |  | 2 | 1 | 1 | 1 | 1 | 0 | 0 | 0 | 0 | 0 | 1 | 1
|  | patky pro kotvy sloupků - tenis volejbal | [8 empty] | patky pro kotvy sloupků - tenis volejbal |  | 3
|  | 0,3*0,3*1*4 |  | 0.36 | [7 empty] | 0,3*0,3*1*4
13 | 275351215R00 | Bednění stěn základových patek - zřízení | m2 | 4.8 | 0 | 0 | 0.0392 | 0.18816 | 0 | 0 |  |  | 2 | 1 | 1 | 1 | 1 | 0 | 0 | 0 | 0 | 0 | 1 | 1
|  | 4*1*(0,3*4) |  | 4.8 | [7 empty] | 4*1*(0,3*4)
14 | 275351216R00 | Bednění stěn základových patek - odstranění | m2 | 4.8 | 0 | 0 | 0 | 0 | 0 | 0 |  |  | 2 | 1 | 1 | 1 | 1 | 0 | 0 | 0 | 0 | 0 | 1 | 1
|  | 4*1*(0,3*4) |  | 4.8 | [7 empty] | 4*1*(0,3*4)
15 | 275361921RT2 | Výztuž základových patek ze svařovaných sítí průměr drátu 5,0, oka 100/100 mm KD35 | t | 0.0185 | 0 | 0 | 1.0554 | 0.019526 | 0 | 0 |  |  | 2 | 1 | 1 | 1 | 1 | 0 | 0 | 0 | 0 | 0 | 1 | 1
|  | 0,00308*(6*1*1) |  | 0.0185 | [7 empty] | 0,00308*(6*1*1)
| Celkem za | 2 Základy a zvláštní zakládání |  |  |  | 0 |  | 1202.4869 |  | 0 |  |  | 4 |  |  |  |  | 0 | 0 | 0 | 0 | 0
Díl: | 99 | Staveništní přesun hmot | [10 empty] | 1
16 | 998011000R00 | Přesun hmot pro stavební práce | t | 1202.4869 | 0 | 0 | 0 | 0 |  | 0 |  |  | 2 | 7 | 1 | 2 | 1 | 0 | 0 | 0 | 0 | 0 | 7 | 1
| Celkem za | 99 Staveništní přesun hmot |  |  |  | 0 |  | 0 |  | 0 |  |  | 4 |  |  |  |  | 0 | 0 | 0 | 0 | 0

## S03 03-02 KL
SLEPÝ ROZPOČET
Rozpočet |  | 03-02 | Vybavení SO 3 | JKSO
Objekt |  |  |  | SKP
S03 |  | Hřiště na inline - SO 3 |  | Měrná jednotka
Stavba |  |  |  | Počet jednotek
20201217 |  | Revitalizace areálu SPŠ a OA Bruntál |  | Náklady na m.j. | 0
Projektant |  |  |  | Typ rozpočtu
Zpracovatel projektu
Objednatel
Dodavatel |  |  |  | Zakázkové číslo
Rozpočtoval |  |  |  | Počet listů
ROZPOČTOVÉ NÁKLADY
Základní rozpočtové náklady |  |  | Ostatní rozpočtové náklady
| HSV celkem | 0 | Ztížené výrobní podmínky |  | 0
Z | PSV celkem | 0 | Oborová přirážka |  | 0
R | M práce celkem | 0 | Přesun stavebních kapacit |  | 0
N | M dodávky celkem | 0 | Mimostaveništní doprava |  | 0
ZRN celkem |  | 0 | Zařízení staveniště |  | 0
|  |  | Provoz investora |  | 0
HZS |  | 0 | Kompletační činnost (IČD) |  | 0
ZRN+HZS |  | 0 | Ostatní náklady neuvedené |  | 0
ZRN+ost.náklady+HZS |  | 0 | Ostatní náklady celkem |  | 0
Vypracoval |  |  | Za zhotovitele | Za objednatele
Jméno : |  |  | Jméno : | Jméno :
Datum : |  |  | Datum : | Datum :
Podpis : |  |  | Podpis: | Podpis:
Základ pro DPH |  | 21 | % | 0
DPH |  | 21 | % | 0
Základ pro DPH |  | 0 | % | 0
DPH |  | 0 | % | 0
CENA ZA OBJEKT CELKEM |  |  |  | 0
Poznámka :

## S03 03-02 Rek
Stavba : |  | 20201217 Revitalizace areálu SPŠ a OA Bruntál |  |  | Rozpočet : | 03-02
Objekt : |  | S03 Hřiště na inline - SO 3 |  |  | Vybavení SO 3
REKAPITULACE STAVEBNÍCH DÍLŮ
| Stavební díl |  | HSV | PSV | Dodávka | Montáž | HZS
991 | Zemní práce |  | 0 | 0 | 0 | 0 | 0
| CELKEM OBJEKT |  | 0 | 0 | 0 | 0 | 0
VEDLEJŠÍ ROZPOČTOVÉ NÁKLADY
Název VRN |  |  | Kč | % | Základna |  | Kč
Ztížené výrobní podmínky |  |  |  |  | 0 |  | 0 | 0
Oborová přirážka |  |  |  |  | 0 |  | 0 | 0
Přesun stavebních kapacit |  |  |  |  | 0 |  | 0 | 0
Mimostaveništní doprava |  |  |  |  | 0 |  | 0 | 0
Zařízení staveniště |  |  |  |  | 0 |  | 0 | 1
Provoz investora |  |  |  |  | 0 |  | 0 | 1
Kompletační činnost (IČD) |  |  |  |  | 0 |  | 0 | 2
Rezerva rozpočtu |  |  |  |  | 0 |  | 0 | 2
| CELKEM VRN |  |  |  |  | 0

## S03 03-02 Pol
Slepý rozpočet
Stavba : |  | 20201217 Revitalizace areálu SPŠ a OA Bruntál |  | Rozpočet: | 03-02
Objekt : |  | S03 Hřiště na inline - SO 3 |  | Vybavení SO 3
P.č. | Číslo položky | Název položky | MJ | množství | cena / MJ | celkem (Kč) | Jednotková hmotnost | Celková hmotnost | Jednotková dem.hmot. | Celková dem.hmot.
Díl: | 991 | Zemní práce | [10 empty] | 1
1 | 991001 | Dodávka a montáž mantinelu 44 x 22 m délku modulu 3 m, výška 1,2 m | bm | 120.6 | 0 | 0 | 0 | 0 | 0 | 0 |  |  | 2 | 1 | 1 | 1 | 1 | 0 | 0 | 0 | 0 | 0 | 1 | 1
|  | Mantinely EURO Rekreační 44x22 m R7 | [8 empty] | Mantinely EURO Rekreační 44x22 m R7 |  | 3
|  | včetně 4 ks dvířek 0,9x1,0 m a 1 ks vrat 3,0x1,2 m | [8 empty] | včetně 4 ks dvířek 0,9x1,0 m a 1 ks vrat 3,0x1,2 m |  | 3
|  | Kostra hrazení je tvořena profilem jäkl 40 x 40 a 40 x 20. Stavba je doplněna otevřenými profily odpovídajících rozměrů. Nosným prvkem hrazení je zdvojený spodní obvodový rám, který je k betonovému základu kotven pomocí přítužných profilů. Veškeré kovové součásti jsou proti korozi chráněny žárovým zinkováním. Žárové zinkování zajišťuje spolehlivě dlouhodobou protikorozní ochranu ocelových výrobků. Kostra hrazení ze strany hrací plochy nese výplň hrazení a shora je namontována nástavba se sítí. Sítě jsou 2 m vysoké a jsou upevněny na ocelových sloupech, které jsou z důvodu bezpečnosti odsazeny od mantinelu cca o 250 mm. Krajní sloupky budou opatřeny pružnou ochranou, aby nedošlo ke zranění hráčů. Síť bude na rovinách za bránami a v obloucích. Na všech volně přístupných místech bude mantinel opatřen zábradlím. | [8 empty] | Kostra hrazení je tvořena profilem jäkl 40 x 40 a 40 x 20. Stavba je doplněna otevřenými profily odpovídajících rozměrů. Nosným prvkem hrazení je zdvojený spodní obvodový rám, který je k betonovému základu kotven pomocí přítužných profilů. Veškeré kovové součásti jsou proti korozi chráněny žárovým zinkováním. Žárové zinkování zajišťuje spolehlivě dlouhodobou protikorozní ochranu ocelových výrobků. Kostra hrazení ze strany hrací plochy nese výplň hrazení a shora je namontována nástavba se sítí. Sítě jsou 2 m vysoké a jsou upevněny na ocelových sloupech, které jsou z důvodu bezpečnosti odsazeny od mantinelu cca o 250 mm. Krajní sloupky budou opatřeny pružnou ochranou, aby nedošlo ke zranění hráčů. Síť bude na rovinách za bránami a v obloucích. Na všech volně přístupných místech bude mantinel opatřen zábradlím. |  | 3
3
|  | výplň hrazení - z vnitřní strany | [8 empty] | výplň hrazení - z vnitřní strany |  | 3
|  | Desky z vysoce odolného a houževnatého plastu PE-HD bílé barvy s UV stabilizací tl. 8 mm. Hrazení je zakončeno madlem z plastu PE-HD s UV stabilizací bílé/modré/žluté barvy. | [8 empty] | Desky z vysoce odolného a houževnatého plastu PE-HD bílé barvy s UV stabilizací tl. 8 mm. Hrazení je zakončeno madlem z plastu PE-HD s UV stabilizací bílé/modré/žluté barvy. |  | 3
3
|  | ochranný okopový pás | [8 empty] | ochranný okopový pás |  | 3
|  | Ochranný pás musí těsně přiléhat k hrazení. Výška pásu (měřeno od roviny hrací plochy) je 150 mm žluté barvy. Používaný plast - vysokomolekulární polyetylen - vyniká odolností vůči opotřebení a je absolutně nenasákavý. V praxi to znamená, že u tohoto materiálu nedojde k praskání v důsledku nárazů. Ochranný pás je složen z pruhů, které se navzájem spojují natupo. | [8 empty] | Ochranný pás musí těsně přiléhat k hrazení. Výška pásu (měřeno od roviny hrací plochy) je 150 mm žluté barvy. Používaný plast - vysokomolekulární polyetylen - vyniká odolností vůči opotřebení a je absolutně nenasákavý. V praxi to znamená, že u tohoto materiálu nedojde k praskání v důsledku nárazů. Ochranný pás je složen z pruhů, které se navzájem spojují natupo. |  | 3
3
2 | 991002 | Dodávka a montáž ocelové konstrukce nástavby vč. ochranné sítě | ks | 34 | 0 | 0 | 0 | 0 | 0 | 0 |  |  | 2 | 1 | 1 | 1 | 1 | 0 | 0 | 0 | 0 | 0 | 1 | 1
|  | Sloupky jsou umístěny po krátkých stranách a obloucích, které jsou z bezpečnostních důvodů oddáleny o cca 250 mm. Síť PP 40 x 40 mm bílá, výšky 2 m, síla vlákna min. 4,0 mm | [8 empty] | Sloupky jsou umístěny po krátkých stranách a obloucích, které jsou z bezpečnostních důvodů oddáleny o cca 250 mm. Síť PP 40 x 40 mm bílá, výšky 2 m, síla vlákna min. 4,0 mm |  | 3
3 | 991003 | Dodávka a montáž pružné ochrany hrany sloupků | ks | 4 | 0 | 0 | 0 | 0 | 0 | 0 |  |  | 2 | 1 | 1 | 1 | 1 | 0 | 0 | 0 | 0 | 0 | 1 | 1
4 | 991004 | Úprava mantinelu pro dilataci plastového povrchu přímo pod mantinel | bm | 120.6 | 0 | 0 | 0 | 0 | 0 | 0 |  |  | 2 | 1 | 1 | 1 | 1 | 0 | 0 | 0 | 0 | 0 | 1 | 1
5 | 991005 | Dodávka a montáž kotevních prvků, výkres | kpl | 1 | 0 | 0 | 0 | 0 | 0 | 0 |  |  | 2 | 1 | 1 | 1 | 1 | 0 | 0 | 0 | 0 | 0 | 1 | 1
|  | kotvení do žb základového pásu | [8 empty] | kotvení do žb základového pásu |  | 3
6 | 991011 | Dodávka a montáž plastový sportovní povrch | m2 | 937.5 | 0 | 0 | 0 | 0 | 0 | 0 |  |  | 2 | 1 | 1 | 1 | 1 | 0 | 0 | 0 | 0 | 0 | 1 | 1
|  | - Použití : Univerzální sportovní povrch | [8 empty] | - Použití : Univerzální sportovní povrch |  | 3
|  | - Typ materiálu : UV stabilní polypropylen | [8 empty] | - Typ materiálu : UV stabilní polypropylen |  | 3
|  | - Rozměry dlaždice : 333 x 333 mm | [8 empty] | - Rozměry dlaždice : 333 x 333 mm |  | 3
|  | - Tolerance (DIN 7715-5) : 1,5% | [8 empty] | - Tolerance (DIN 7715-5) : 1,5% |  | 3
|  | - Koeficient tření (EN 13036-4) : 95% za sucha, 65% za mokra | [8 empty] | - Koeficient tření (EN 13036-4) : 95% za sucha, 65% za mokra |  | 3
|  | - Vertikální deformace (EN 14809) : 1 mm bez pružné podložky | [8 empty] | - Vertikální deformace (EN 14809) : 1 mm bez pružné podložky |  | 3
|  | 3 – 6 mm s použitím pružné podložky | [8 empty] | 3 – 6 mm s použitím pružné podložky |  | 3
|  | - Absorpce nárazu (EN 14808) : 8% bez pružné podložky | [8 empty] | - Absorpce nárazu (EN 14808) : 8% bez pružné podložky |  | 3
|  | 32% - 49% s použitím pružné podložky | [8 empty] | 32% - 49% s použitím pružné podložky |  | 3
|  | - Odraz míče basketbal (EN 12235) : 97% | [8 empty] | - Odraz míče basketbal (EN 12235) : 97% |  | 3
|  | - Odraz míče tenis (EN 1235) : 99% | [8 empty] | - Odraz míče tenis (EN 1235) : 99% |  | 3
|  | - systémové odvodňovací tvarovky | [8 empty] | - systémové odvodňovací tvarovky |  | 3
3
|  | Povrch tvoří čtvercové dlaždice vylisované ze speciální směsi polypropylenů. Dlaždice jsou opatřeny spojovacími zámky, které pro svůj menší počet zajišťují skutečně velmi jednoduchou a rychlou montáž i demontáž. Tím je umožněna i výměna jednotlivých dlaždic uprostřed hrací plochy v případě poškození. Povrch je matný. Součástí plochy budou i systémové dlaždice pro odvodnění ploch. Součásti hřiště budou i kotevní body pro sloupky dalších sportů - tenis, volejbal. | [8 empty] | Povrch tvoří čtvercové dlaždice vylisované ze speciální směsi polypropylenů. Dlaždice jsou opatřeny spojovacími zámky, které pro svůj menší počet zajišťují skutečně velmi jednoduchou a rychlou montáž i demontáž. Tím je umožněna i výměna jednotlivých dlaždic uprostřed hrací plochy v případě poškození. Povrch je matný. Součástí plochy budou i systémové dlaždice pro odvodnění ploch. Součásti hřiště budou i kotevní body pro sloupky dalších sportů - tenis, volejbal. |  | 3
3
|  | včetně snímatelných krytek na kotevní body pro sloupky na tenis a volejbal - 4ks | [8 empty] | včetně snímatelných krytek na kotevní body pro sloupky na tenis a volejbal - 4ks |  | 3
7 | 991012 | Lajnování | m | 435.798 | 0 | 0 | 0 | 0 | 0 | 0 |  |  | 2 | 1 | 1 | 1 | 1 | 0 | 0 | 0 | 0 | 0 | 1 | 1
|  | tenis - žlutá | [8 empty] | tenis - žlutá |  | 3
|  | volejbal - zelená | [8 empty] | volejbal - zelená |  | 3
|  | inline - červená | [8 empty] | inline - červená |  | 3
3
|  | Vyznačení hrací plochy na daný sport: in-line hokej, volejbal, tenis a jiné se provádí probarvenými dlaždicemi a nástřikem. Bude provedeno lajnování výše uvedených sportů. | [8 empty] | Vyznačení hrací plochy na daný sport: in-line hokej, volejbal, tenis a jiné se provádí probarvenými dlaždicemi a nástřikem. Bude provedeno lajnování výše uvedených sportů. |  | 3
|  | tenis 10 cm:11,17*2+8,23*2+23,97*4+12,85+0,2*2 |  | 147.93 | [7 empty] | tenis 10 cm:11,17*2+8,23*2+23,97*4+12,85+0,2*2
|  | volejbal 5 cm:9*4+18*2 |  | 72 | [7 empty] | volejbal 5 cm:9*4+18*2
|  | inline 5 cm:20,18*2+0,6*20+0,25*4+3,14*2*1,85+3,14*2*3/2 |  | 74.398 | [7 empty] | inline 5 cm:20,18*2+0,6*20+0,25*4+3,14*2*1,85+3,14*2*3/2
|  | 3,14*2*3,55*5 |  | 111.47 | [7 empty] | 3,14*2*3,55*5
|  | inline 30 cm - středová:22 |  | 22 | [7 empty] | inline 30 cm - středová:22
|  | vhazování:8 |  | 8 | [7 empty] | vhazování:8
8 | 991013 | Sloupky na volejbal dodávka a montáž | ks | 2 | 0 | 0 | 0 | 0 | 0 | 0 |  |  | 2 | 1 | 1 | 1 | 1 | 0 | 0 | 0 | 0 | 0 | 1 | 1
|  | včetně systémových krytek do sportovní plochy | [8 empty] | včetně systémových krytek do sportovní plochy |  | 3
|  | Volejbalové hliníkové sloupky univerzální. Sloupky vyrobeny dle ČSN EN 1271 a lze je používat pro mužskou, ženskou a juniorskou ligu. Jejich kvalita je zejména zaručena pevným, vyztuženým hliníkovým profilem o průřezu 120 x 100 mm. Součástí dodávky jsou taky zemní pouzdra pro sloupky. Napínací mechanismu je uložený uvnitř sloupku. | [8 empty] | Volejbalové hliníkové sloupky univerzální. Sloupky vyrobeny dle ČSN EN 1271 a lze je používat pro mužskou, ženskou a juniorskou ligu. Jejich kvalita je zejména zaručena pevným, vyztuženým hliníkovým profilem o průřezu 120 x 100 mm. Součástí dodávky jsou taky zemní pouzdra pro sloupky. Napínací mechanismu je uložený uvnitř sloupku. |  | 3
|  | 2 |  | 2 | [7 empty] | 2
9 | 991014 | Sloupky na tenis dodávka a montáž | ks | 2 | 0 | 0 | 0 | 0 | 0 | 0 |  |  | 2 | 1 | 1 | 1 | 1 | 0 | 0 | 0 | 0 | 0 | 1 | 1
|  | včetně systémových krytek do sportovní plochy 4 ks | [8 empty] | včetně systémových krytek do sportovní plochy 4 ks |  | 3
|  | Tenisové hliníkové sloupky jsou vyrobeny dle ČSN EN 1510 a lze je používat pro soutěžní hru. Jejich kvalita je zejména zaručena pevným, vyztuženým hliníkovým profilem o průřezu 120 x 100 mm. Součástí dodávky jsou taky zemní pouzdra pro sloupky. Sloupky jsou určeny pro exteriér i interiér. Napínací mechanismu je uložený uvnitř sloupku. | [8 empty] | Tenisové hliníkové sloupky jsou vyrobeny dle ČSN EN 1510 a lze je používat pro soutěžní hru. Jejich kvalita je zejména zaručena pevným, vyztuženým hliníkovým profilem o průřezu 120 x 100 mm. Součástí dodávky jsou taky zemní pouzdra pro sloupky. Sloupky jsou určeny pro exteriér i interiér. Napínací mechanismu je uložený uvnitř sloupku. |  | 3
|  | 2 |  | 2 | [7 empty] | 2
10 | 991015 | Branky na inline hokej dodávka a montáž | ks | 2 | 0 | 0 | 0 | 0 | 0 | 0 |  |  | 2 | 1 | 1 | 1 | 1 | 0 | 0 | 0 | 0 | 0 | 1 | 1
|  | včetně systémových krytek do sportovní plochy | [8 empty] | včetně systémových krytek do sportovní plochy |  | 3
|  | Hokejová branka v oficiální velikosti IIHF. Pevná a stabilní konstrukce branky s rozměry 183 x 122 x 81 cm s trubkami o průměru 5 cm. Dodávaná je společně se sítí. Červený rám je vyroben z oceli, přibalená síť má bílou barvu. Branka je vhodná pro střelbu klasickým pukem. | [8 empty] | Hokejová branka v oficiální velikosti IIHF. Pevná a stabilní konstrukce branky s rozměry 183 x 122 x 81 cm s trubkami o průměru 5 cm. Dodávaná je společně se sítí. Červený rám je vyroben z oceli, přibalená síť má bílou barvu. Branka je vhodná pro střelbu klasickým pukem. |  | 3
|  | 2 |  | 2 | [7 empty] | 2
| Celkem za | 991 Zemní práce |  |  |  | 0 |  | 0 |  | 0 |  |  | 4 |  |  |  |  | 0 | 0 | 0 | 0 | 0

## S03 03-03 KL
SLEPÝ ROZPOČET
Rozpočet |  | 03-03 | Elektoinstalace SO 3 | JKSO
Objekt |  |  |  | SKP
S03 |  | Hřiště na inline - SO 3 |  | Měrná jednotka
Stavba |  |  |  | Počet jednotek
20201217 |  | Revitalizace areálu SPŠ a OA Bruntál |  | Náklady na m.j. | 0
Projektant |  |  |  | Typ rozpočtu
Zpracovatel projektu
Objednatel
Dodavatel |  |  |  | Zakázkové číslo
Rozpočtoval |  |  |  | Počet listů
ROZPOČTOVÉ NÁKLADY
Základní rozpočtové náklady |  |  | Ostatní rozpočtové náklady
| HSV celkem | 0 | Ztížené výrobní podmínky |  | 0
Z | PSV celkem | 0 | Oborová přirážka |  | 0
R | M práce celkem | 0 | Přesun stavebních kapacit |  | 0
N | M dodávky celkem | 0 | Mimostaveništní doprava |  | 0
ZRN celkem |  | 0 | Zařízení staveniště |  | 0
|  |  | Provoz investora |  | 0
HZS |  | 0 | Kompletační činnost (IČD) |  | 0
ZRN+HZS |  | 0 | Ostatní náklady neuvedené |  | 0
ZRN+ost.náklady+HZS |  | 0 | Ostatní náklady celkem |  | 0
Vypracoval |  |  | Za zhotovitele | Za objednatele
Jméno : |  |  | Jméno : | Jméno :
Datum : |  |  | Datum : | Datum :
Podpis : |  |  | Podpis: | Podpis:
Základ pro DPH |  | 21 | % | 0
DPH |  | 21 | % | 0
Základ pro DPH |  | 0 | % | 0
DPH |  | 0 | % | 0
CENA ZA OBJEKT CELKEM |  |  |  | 0
Poznámka :

## S03 03-03 Rek
Stavba : |  | 20201217 Revitalizace areálu SPŠ a OA Bruntál |  |  | Rozpočet : | 03-03
Objekt : |  | S03 Hřiště na inline - SO 3 |  |  | Elektoinstalace SO 3
REKAPITULACE STAVEBNÍCH DÍLŮ
| Stavební díl |  | HSV | PSV | Dodávka | Montáž | HZS
61 | Upravy povrchů vnitřní |  | 0 | 0 | 0 | 0 | 0
97 | Prorážení otvorů |  | 0 | 0 | 0 | 0 | 0
99 | Staveništní přesun hmot |  | 0 | 0 | 0 | 0 | 0
M21 | Elektromontáže |  | 0 | 0 | 0 | 0 | 0
M22 | Montáž sdělovací a zabezp. techniky |  | 0 | 0 | 0 | 0 | 0
M46 | Zemní práce při montážích |  | 0 | 0 | 0 | 0 | 0
D96 | Přesuny suti a vybouraných hmot |  | 0 | 0 | 0 | 0 | 0
| CELKEM OBJEKT |  | 0 | 0 | 0 | 0 | 0
VEDLEJŠÍ ROZPOČTOVÉ NÁKLADY
Název VRN |  |  | Kč | % | Základna |  | Kč
Ztížené výrobní podmínky |  |  |  |  | 0 |  | 0 | 0
Oborová přirážka |  |  |  |  | 0 |  | 0 | 0
Přesun stavebních kapacit |  |  |  |  | 0 |  | 0 | 0
Mimostaveništní doprava |  |  |  |  | 0 |  | 0 | 0
Zařízení staveniště |  |  |  |  | 0 |  | 0 | 1
Provoz investora |  |  |  |  | 0 |  | 0 | 1
Kompletační činnost (IČD) |  |  |  |  | 0 |  | 0 | 2
Rezerva rozpočtu |  |  |  |  | 0 |  | 0 | 2
| CELKEM VRN |  |  |  |  | 0

## S03 03-03 Pol
Slepý rozpočet
Stavba : |  | 20201217 Revitalizace areálu SPŠ a OA Bruntál |  | Rozpočet: | 03-03
Objekt : |  | S03 Hřiště na inline - SO 3 |  | Elektoinstalace SO 3
P.č. | Číslo položky | Název položky | MJ | množství | cena / MJ | celkem (Kč) | Jednotková hmotnost | Celková hmotnost | Jednotková dem.hmot. | Celková dem.hmot.
Díl: | 61 | Upravy povrchů vnitřní | [10 empty] | 1
1 | 612403399R00 | Hrubá výplň rýh ve stěnách maltou | m2 | 0.3 | 0 | 0 | 0.10712 | 0.032136 | 0 | 0 |  |  | 2 | 1 | 1 | 1 | 1 | 0 | 0 | 0 | 0 | 0 | 1 | 1
|  | 2*0,15 |  | 0.3 | [7 empty] | 2*0,15
| Celkem za | 61 Upravy povrchů vnitřní |  |  |  | 0 |  | 0.032136 |  | 0 |  |  | 4 |  |  |  |  | 0 | 0 | 0 | 0 | 0
Díl: | 97 | Prorážení otvorů | [10 empty] | 1
2 | 971042141R00 | Vybourání otvorů zdi betonové d = 6 cm, tl. 30 cm | kus | 2 | 0 | 0 | 0 | 0 | -0.001 | -0.002 |  |  | 2 | 1 | 1 | 1 | 1 | 0 | 0 | 0 | 0 | 0 | 1 | 1
|  | 2 |  | 2 | [7 empty] | 2
3 | 974031143R00 | Vysekání rýh ve zdi cihelné 7 x 10 cm | m | 2 | 0 | 0 | 0.00049 | 0.00098 | -0.013 | -0.026 |  |  | 2 | 1 | 1 | 1 | 1 | 0 | 0 | 0 | 0 | 0 | 1 | 1
3
|  | 2 |  | 2 | [7 empty] | 2
| Celkem za | 97 Prorážení otvorů |  |  |  | 0 |  | 0.00098 |  | -0.028 |  |  | 4 |  |  |  |  | 0 | 0 | 0 | 0 | 0
Díl: | 99 | Staveništní přesun hmot | [10 empty] | 1
4 | 998011000R00 | Přesun hmot pro stavební práce | t | 0.033116 | 0 | 0 | 0 | 0 |  | 0 |  |  | 2 | 7 | 1 | 2 | 1 | 0 | 0 | 0 | 0 | 0 | 7 | 1
| Celkem za | 99 Staveništní přesun hmot |  |  |  | 0 |  | 0 |  | 0 |  |  | 4 |  |  |  |  | 0 | 0 | 0 | 0 | 0
Díl: | M21 | Elektromontáže | [10 empty] | 1
5 | 210010006RZ1 | Trubka ohebná rudá včetně dodávky | m | 26 | 0 | 0 | 0.00025 | 0.0065 | 0 | 0 |  |  | 2 | 1 | 9 | 9 | 4 | 0 | 0 | 0 | 0 | 0 | 1 | 9
|  | ochranná trubka do výkopu pro napojení zásuvkové skříně | [8 empty] | ochranná trubka do výkopu pro napojení zásuvkové skříně |  | 3
|  | 5+20+1 |  | 26 | [7 empty] | 5+20+1
6 | 210190040RZ1 | Zásuvková skříň s jističi a chráničem montáž včetně dodávky | kus | 1 | 0 | 0 | 0.01 | 0.01 | 0 | 0 |  |  | 2 | 1 | 0 | 0 | 4 | 0 | 0 | 0 | 0 | 0 | 1 | 0
|  | Skříň je určena pro instalaci zásuvek a modulových přístrojů a je vyrobena z UV stabilních plastů s průhledným kouřovým oknem. | [8 empty] | Skříň je určena pro instalaci zásuvek a modulových přístrojů a je vyrobena z UV stabilních plastů s průhledným kouřovým oknem. |  | 3
|  | 2 x zásuvka 230V/16A | [8 empty] | 2 x zásuvka 230V/16A |  | 3
|  | 1 x zásuvka 400V/16A/5p. | [8 empty] | 1 x zásuvka 400V/16A/5p. |  | 3
|  | 2 x jistič 1B16 | [8 empty] | 2 x jistič 1B16 |  | 3
|  | 1 x jistič 3B16 | [8 empty] | 1 x jistič 3B16 |  | 3
|  | 1 x FI 4/40/0,03A | [8 empty] | 1 x FI 4/40/0,03A |  | 3
|  | 1 x svorkovnice PE + N | [8 empty] | 1 x svorkovnice PE + N |  | 3
|  | 2 x vývodka ISO 25 | [8 empty] | 2 x vývodka ISO 25 |  | 3
|  | krytí IP44 | [8 empty] | krytí IP44 |  | 3
|  | rozměr cca 293x220x130 | [8 empty] | rozměr cca 293x220x130 |  | 3
7 | 210800117RT1 | Kabel CYKY 750 V 5x4 mm2 uložený pod omítkou včetně dodávky kabelu | m | 10 | 0 | 0 | 0.00043 | 0.0043 | 0 | 0 |  |  | 2 | 1 | 9 | 9 | 4 | 0 | 0 | 0 | 0 | 0 | 1 | 9
3
|  | 10 |  | 10 | [7 empty] | 10
8 | 210810017RT1 | Kabel CYKY-m 750 V 5 žil,4 až 25 mm2,volně uložený včetně dodávky kabelu 5x4 mm2 | m | 30 | 0 | 0 | 0.00043 | 0.0129 | 0 | 0 |  |  | 2 | 1 | 9 | 9 | 4 | 0 | 0 | 0 | 0 | 0 | 1 | 9
|  | 30 |  | 30 | [7 empty] | 30
| Celkem za | M21 Elektromontáže |  |  |  | 0 |  | 0.0337 |  | 0 |  |  | 4 |  |  |  |  | 0 | 0 | 0 | 0 | 0
Díl: | M22 | Montáž sdělovací a zabezp. techniky | [10 empty] | 1
9 | 220260720RZZ | Žlab kabelový 40/20 mm D+M | m | 1 | 0 | 0 | 0.00079 | 0.00079 | 0 | 0 |  |  | 2 | 1 | 9 | 9 | 4 | 0 | 0 | 0 | 0 | 0 | 1 | 9
3
|  | 1 |  | 1 | [7 empty] | 1
| Celkem za | M22 Montáž sdělovací a zabezp. techniky |  |  |  | 0 |  | 0.00079 |  | 0 |  |  | 4 |  |  |  |  | 0 | 0 | 0 | 0 | 0
Díl: | M46 | Zemní práce při montážích | [10 empty] | 1
10 | 171204113RZ1 | Veškeré náklady zhotovitele spojené s odvozem a likvidací výkopku | m3 | 0.5 | 0 | 0 | 0 | 0 | 0 | 0 |  |  | 2 | 1 | 1 | 1 | 4 | 0 | 0 | 0 | 0 | 0 | 1 | 1
|  | v souladu se zákonem č. 185/2001 Sb. v platném znění. | [8 empty] | v souladu se zákonem č. 185/2001 Sb. v platném znění. |  | 3
|  | V položce je zahrnuto naložení, svislý a vodorovný přesun včetně likvidace výkopku v souladu se zákonem o odpadech dle technologie a místa určených zhotovitem, včetně poplatků za uložení. | [8 empty] | V položce je zahrnuto naložení, svislý a vodorovný přesun včetně likvidace výkopku v souladu se zákonem o odpadech dle technologie a místa určených zhotovitem, včetně poplatků za uložení. |  | 3
|  | 5*0,5*0,2 |  | 0.5 | [7 empty] | 5*0,5*0,2
11 | 460010023RT2 | Vytýčení kabelové trasy ve volném terénu délka trasy do 500 m | km | 0.005 | 0 | 0 | 0.01124 | 5.62e-05 | 0 | 0 |  |  | 2 | 1 | 9 | 9 | 4 | 0 | 0 | 0 | 0 | 0 | 1 | 9
3
|  | 0,005 |  | 0.005 | [7 empty] | 0,005
12 | 460200054U00 | Rýha š 40cm hl 70cm ručně hor tř 4 | m | 5 | 0 | 0 | 0 | 0 | 0 | 0 |  |  | 2 | 1 | 9 | 9 | 4 | 0 | 0 | 0 | 0 | 0 | 1 | 9
|  | 5 |  | 5 | [7 empty] | 5
13 | 460420303RT1 | Zřízení kabel. lože, na šířku 40 lože a zásyp z prosáté zeminy | m | 5 | 0 | 0 | 0.0477 | 0.2385 | 0 | 0 |  |  | 2 | 1 | 9 | 9 | 4 | 0 | 0 | 0 | 0 | 0 | 1 | 9
|  | pískové lože 20 cm | [8 empty] | pískové lože 20 cm |  | 3
|  | 5 |  | 5 | [7 empty] | 5
14 | 460490012RT1 | Fólie výstražná z PVC, šířka 33 cm fólie PVC šířka 33 cm | m | 5 | 0 | 0 | 6e-05 | 0.0003 | 0 | 0 |  |  | 2 | 1 | 9 | 9 | 4 | 0 | 0 | 0 | 0 | 0 | 1 | 9
|  | 5 |  | 5 | [7 empty] | 5
15 | 460570154R00 | Zához rýhy 35/70 cm, hornina třídy 4, se zhutněním | m | 5 | 0 | 0 | 0 | 0 | 0 | 0 |  |  | 2 | 1 | 9 | 9 | 4 | 0 | 0 | 0 | 0 | 0 | 1 | 9
|  | 5 |  | 5 | [7 empty] | 5
| Celkem za | M46 Zemní práce při montážích |  |  |  | 0 |  | 0.23886 |  | 0 |  |  | 4 |  |  |  |  | 0 | 0 | 0 | 0 | 0
Díl: | D96 | Přesuny suti a vybouraných hmot | [10 empty] | 1
16 | 979999999RZ1 | Veškeré náklady zhotovitele spojené s odvozem a likvidací odpadu a vybouraných hmot | t | 0.028 | 0 | 0 | 0 | 0 |  | 0 |  |  | 2 | 8 | 0 | 3 | 1 | 0 | 0 | 0 | 0 | 0 | 8 | 0
|  | v souladu se zákonem č. 185/2001 Sb. v platném znění. | [8 empty] | v souladu se zákonem č. 185/2001 Sb. v platném znění. |  | 3
3
|  | V položce je zahrnuto naložení, svislý a vodorovný přesun včetně likvidace v souladu se zákonem o odpadech dle technologie a místa určených zhotovitem, včetně poplatků za uložení. | [8 empty] | V položce je zahrnuto naložení, svislý a vodorovný přesun včetně likvidace v souladu se zákonem o odpadech dle technologie a místa určených zhotovitem, včetně poplatků za uložení. |  | 3
| Celkem za | D96 Přesuny suti a vybouraných hmot |  |  |  | 0 |  | 0 |  | 0 |  |  | 4 |  |  |  |  | 0 | 0 | 0 | 0 | 0

## S04 04-01 KL
SLEPÝ ROZPOČET
Rozpočet |  | 04-01 | Stavební práce SO 4 | JKSO
Objekt |  |  |  | SKP
S04 |  | Lezecká stěna - SO 4 |  | Měrná jednotka
Stavba |  |  |  | Počet jednotek
20201217 |  | Revitalizace areálu SPŠ a OA Bruntál |  | Náklady na m.j. | 0
Projektant |  |  |  | Typ rozpočtu
Zpracovatel projektu
Objednatel
Dodavatel |  |  |  | Zakázkové číslo
Rozpočtoval |  |  |  | Počet listů
ROZPOČTOVÉ NÁKLADY
Základní rozpočtové náklady |  |  | Ostatní rozpočtové náklady
| HSV celkem | 0 | Ztížené výrobní podmínky |  | 0
Z | PSV celkem | 0 | Oborová přirážka |  | 0
R | M práce celkem | 0 | Přesun stavebních kapacit |  | 0
N | M dodávky celkem | 0 | Mimostaveništní doprava |  | 0
ZRN celkem |  | 0 | Zařízení staveniště |  | 0
|  |  | Provoz investora |  | 0
HZS |  | 0 | Kompletační činnost (IČD) |  | 0
ZRN+HZS |  | 0 | Ostatní náklady neuvedené |  | 0
ZRN+ost.náklady+HZS |  | 0 | Ostatní náklady celkem |  | 0
Vypracoval |  |  | Za zhotovitele | Za objednatele
Jméno : |  |  | Jméno : | Jméno :
Datum : |  |  | Datum : | Datum :
Podpis : |  |  | Podpis: | Podpis:
Základ pro DPH |  | 21 | % | 0
DPH |  | 21 | % | 0
Základ pro DPH |  | 0 | % | 0
DPH |  | 0 | % | 0
CENA ZA OBJEKT CELKEM |  |  |  | 0
Poznámka :

## S04 04-01 Rek
Stavba : |  | 20201217 Revitalizace areálu SPŠ a OA Bruntál |  |  | Rozpočet : | 04-01
Objekt : |  | S04 Lezecká stěna - SO 4 |  |  | Stavební práce SO 4
REKAPITULACE STAVEBNÍCH DÍLŮ
| Stavební díl |  | HSV | PSV | Dodávka | Montáž | HZS
1 | Zemní práce |  | 0 | 0 | 0 | 0 | 0
2 | Základy a zvláštní zakládání |  | 0 | 0 | 0 | 0 | 0
3 | Svislé a kompletní konstrukce |  | 0 | 0 | 0 | 0 | 0
94 | Lešení a stavební výtahy |  | 0 | 0 | 0 | 0 | 0
99 | Staveništní přesun hmot |  | 0 | 0 | 0 | 0 | 0
| CELKEM OBJEKT |  | 0 | 0 | 0 | 0 | 0
VEDLEJŠÍ ROZPOČTOVÉ NÁKLADY
Název VRN |  |  | Kč | % | Základna |  | Kč
Ztížené výrobní podmínky |  |  |  |  | 0 |  | 0 | 0
Oborová přirážka |  |  |  |  | 0 |  | 0 | 0
Přesun stavebních kapacit |  |  |  |  | 0 |  | 0 | 0
Mimostaveništní doprava |  |  |  |  | 0 |  | 0 | 0
Zařízení staveniště |  |  |  |  | 0 |  | 0 | 1
Provoz investora |  |  |  |  | 0 |  | 0 | 1
Kompletační činnost (IČD) |  |  |  |  | 0 |  | 0 | 2
Rezerva rozpočtu |  |  |  |  | 0 |  | 0 | 2
| CELKEM VRN |  |  |  |  | 0

## S04 04-01 Pol
Slepý rozpočet
Stavba : |  | 20201217 Revitalizace areálu SPŠ a OA Bruntál |  | Rozpočet: | 04-01
Objekt : |  | S04 Lezecká stěna - SO 4 |  | Stavební práce SO 4
P.č. | Číslo položky | Název položky | MJ | množství | cena / MJ | celkem (Kč) | Jednotková hmotnost | Celková hmotnost | Jednotková dem.hmot. | Celková dem.hmot.
Díl: | 1 | Zemní práce | [10 empty] | 1
1 | 131201111R00 | Hloubení nezapaž. jam hor.3 do 100 m3, STROJNĚ | m3 | 36.9 | 0 | 0 | 0 | 0 | 0 | 0 |  |  | 2 | 1 | 1 | 1 | 1 | 0 | 0 | 0 | 0 | 0 | 1 | 1
|  | svahování výkopu | [8 empty] | svahování výkopu |  | 3
|  | 1,125*16,4*2 |  | 36.9 | [7 empty] | 1,125*16,4*2
2 | 131201119R00 | Příplatek za lepivost - hloubení nezap.jam v hor.3 | m3 | 88.56 | 0 | 0 | 0 | 0 | 0 | 0 |  |  | 2 | 1 | 1 | 1 | 1 | 0 | 0 | 0 | 0 | 0 | 1 | 1
|  | 16,4*1,8*1,75 |  | 51.66 | [7 empty] | 16,4*1,8*1,75
|  | 1,125*16,4*2 |  | 36.9 | [7 empty] | 1,125*16,4*2
3 | 132201211R00 | Hloubení rýh š.do 200 cm hor.3 do 100 m3,STROJNĚ | m3 | 51.66 | 0 | 0 | 0 | 0 | 0 | 0 |  |  | 2 | 1 | 1 | 1 | 1 | 0 | 0 | 0 | 0 | 0 | 1 | 1
|  | 16,4*1,8*1,75 |  | 51.66 | [7 empty] | 16,4*1,8*1,75
4 | 161101101R00 | Svislé přemístění výkopku z hor.1-4 do 2,5 m | m3 | 88.56 | 0 | 0 | 0 | 0 | 0 | 0 |  |  | 2 | 1 | 1 | 1 | 1 | 0 | 0 | 0 | 0 | 0 | 1 | 1
|  | 16,4*1,8*1,75 |  | 51.66 | [7 empty] | 16,4*1,8*1,75
|  | 1,125*16,4*2 |  | 36.9 | [7 empty] | 1,125*16,4*2
5 | 162201101R00 | Vodorovné přemístění výkopku z hor.1-4 do 20 m | m3 | 88.56 | 0 | 0 | 0 | 0 | 0 | 0 |  |  | 2 | 1 | 1 | 1 | 1 | 0 | 0 | 0 | 0 | 0 | 1 | 1
|  | 16,4*1,8*1,75 |  | 51.66 | [7 empty] | 16,4*1,8*1,75
|  | 1,125*16,4*2 |  | 36.9 | [7 empty] | 1,125*16,4*2
6 | 171204113RZ1 | Veškeré náklady zhotovitele spojené s odvozem a likvidací výkopku | m3 | 21.56 | 0 | 0 | 0 | 0 | 0 | 0 |  |  | 2 | 1 | 1 | 1 | 1 | 0 | 0 | 0 | 0 | 0 | 1 | 1
|  | v souladu se zákonem č. 185/2001 Sb. v platném znění. | [8 empty] | v souladu se zákonem č. 185/2001 Sb. v platném znění. |  | 3
|  | V položce je zahrnuto naložení, svislý a vodorovný přesun včetně likvidace výkopku v souladu se zákonem o odpadech dle technologie a místa určených zhotovitem, včetně poplatků za uložení. | [8 empty] | V položce je zahrnuto naložení, svislý a vodorovný přesun včetně likvidace výkopku v souladu se zákonem o odpadech dle technologie a místa určených zhotovitem, včetně poplatků za uložení. |  | 3
|  | 15,4*0,8*1,75 |  | 21.56 | [7 empty] | 15,4*0,8*1,75
7 | 174101101R00 | Zásyp jam, rýh, šachet se zhutněním | m3 | 67 | 0 | 0 | 0 | 0 | 0 | 0 |  |  | 2 | 1 | 1 | 1 | 1 | 0 | 0 | 0 | 0 | 0 | 1 | 1
|  | 51,66-21,56 |  | 30.1 | [7 empty] | 51,66-21,56
|  | 1,125*16,4*2 |  | 36.9 | [7 empty] | 1,125*16,4*2
8 | 175101209R00 | Příplatek za prohození sypaniny pro obsyp objektu | m3 | 67 | 0 | 0 | 0 | 0 | 0 | 0 |  |  | 2 | 1 | 1 | 1 | 1 | 0 | 0 | 0 | 0 | 0 | 1 | 1
|  | 51,66-21,56 |  | 30.1 | [7 empty] | 51,66-21,56
|  | 1,125*16,4*2 |  | 36.9 | [7 empty] | 1,125*16,4*2
| Celkem za | 1 Zemní práce |  |  |  | 0 |  | 0 |  | 0 |  |  | 4 |  |  |  |  | 0 | 0 | 0 | 0 | 0
Díl: | 2 | Základy a zvláštní zakládání | [10 empty] | 1
9 | 271571112R00 | Polštář základu ze štěrkopísku netříděného | m3 | 1.848 | 0 | 0 | 1.9397 | 3.5846 | 0 | 0 |  |  | 2 | 1 | 1 | 1 | 1 | 0 | 0 | 0 | 0 | 0 | 1 | 1
|  | zhutněné štěrkopískové lože 16/32 | [8 empty] | zhutněné štěrkopískové lože 16/32 |  | 3
|  | 15,4*0,8*0,15 |  | 1.848 | [7 empty] | 15,4*0,8*0,15
10 | 274311114R00 | Beton základ. pasů prostý z cem. portland. C 12/15 | m3 | 1.232 | 0 | 0 | 2.5856 | 3.1855 | 0 | 0 |  |  | 2 | 1 | 1 | 1 | 1 | 0 | 0 | 0 | 0 | 0 | 1 | 1
|  | podkladní beton | [8 empty] | podkladní beton |  | 3
|  | 15,4*0,8*0,1 |  | 1.232 | [7 empty] | 15,4*0,8*0,1
11 | 274321311R00 | Železobeton základových pasů C 16/20 | m3 | 17.248 | 0 | 0 | 2.525 | 43.5512 | 0 | 0 |  |  | 2 | 1 | 1 | 1 | 1 | 0 | 0 | 0 | 0 | 0 | 1 | 1
|  | C16/20 XC2 | [8 empty] | C16/20 XC2 |  | 3
|  | 15,4*0,8*1,4 |  | 17.248 | [7 empty] | 15,4*0,8*1,4
12 | 274361214R00 | Výztuž základových pasů do 12 mm z oceli 10505 (R) | t | 0.205 | 0 | 0 | 1.0035 | 0.20572 | 0 | 0 |  |  | 2 | 1 | 1 | 1 | 1 | 0 | 0 | 0 | 0 | 0 | 1 | 1
|  | pruty d10 | [8 empty] | pruty d10 |  | 3
|  | 10:0,00061*4,2*80 |  | 0.205 | [7 empty] | 10:0,00061*4,2*80
13 | 274361921RT8 | Výztuž základových pasů ze svařovaných sítí průměr drátu 8,0, oka 100/100 mm KY81 | t | 0.443 | 0 | 0 | 1.0544 | 0.46709 | 0 | 0 |  |  | 2 | 1 | 1 | 1 | 1 | 0 | 0 | 0 | 0 | 0 | 1 | 1
|  | 0,00799*1,5*2*15,4*1,2 |  | 0.443 | [7 empty] | 0,00799*1,5*2*15,4*1,2
14 | 279351105R00 | Bednění stěn základových zdí, oboustranné-zřízení | m2 | 45.36 | 0 | 0 | 0.03931 | 1.7831 | 0 | 0 |  |  | 2 | 1 | 1 | 1 | 1 | 0 | 0 | 0 | 0 | 0 | 1 | 1
|  | (15,4*1,4+0,8*1,4)*2 |  | 45.36 | [7 empty] | (15,4*1,4+0,8*1,4)*2
15 | 279351106R00 | Bednění stěn základových zdí, oboustranné-odstran. | m2 | 45.36 | 0 | 0 | 0 | 0 | 0 | 0 |  |  | 2 | 1 | 1 | 1 | 1 | 0 | 0 | 0 | 0 | 0 | 1 | 1
3
|  | (15,4*1,4+0,8*1,4)*2 |  | 45.36 | [7 empty] | (15,4*1,4+0,8*1,4)*2
| Celkem za | 2 Základy a zvláštní zakládání |  |  |  | 0 |  | 52.7772 |  | 0 |  |  | 4 |  |  |  |  | 0 | 0 | 0 | 0 | 0
Díl: | 3 | Svislé a kompletní konstrukce | [10 empty] | 1
16 | 341321611RZ1 | Beton nosných stěn železový C 30/37 pohledový | m3 | 26.4 | 0 | 0 | 2.5281 | 66.7416 | 0 | 0 |  |  | 2 | 1 | 0 | 0 | 1 | 0 | 0 | 0 | 0 | 0 | 1 | 0
|  | C30/37 XC4 | [8 empty] | C30/37 XC4 |  | 3
|  | 0,4*15*4,4 |  | 26.4 | [7 empty] | 0,4*15*4,4
17 | 341351105R00 | Bednění stěn nosných oboustranné - zřízení | m2 | 135.52 | 0 | 0 | 0.03905 | 5.2921 | 0 | 0 |  |  | 2 | 1 | 1 | 1 | 1 | 0 | 0 | 0 | 0 | 0 | 1 | 1
|  | 15*4,4*2+0,4*4,4*2 |  | 135.52 | [7 empty] | 15*4,4*2+0,4*4,4*2
18 | 341351106R00 | Bednění stěn nosných oboustranné - odstranění | m2 | 135.52 | 0 | 0 | 0 | 0 | 0 | 0 |  |  | 2 | 1 | 1 | 1 | 1 | 0 | 0 | 0 | 0 | 0 | 1 | 1
|  | 15*4,4*2+0,4*4,4*2 |  | 135.52 | [7 empty] | 15*4,4*2+0,4*4,4*2
19 | 341361821R00 | Výztuž stěn a příček z betonářské oceli 10 505(R) | t | 0.0691 | 0 | 0 | 1.0249 | 0.070821 | 0 | 0 |  |  | 2 | 1 | 1 | 1 | 1 | 0 | 0 | 0 | 0 | 0 | 1 | 1
|  | 10:0,000617*1,4*80 |  | 0.0691 | [7 empty] | 10:0,000617*1,4*80
20 | 341361921RT9 | Výztuž stěn a příček svařovanou sítí průměr drátu 8,0, oka 150/150 mm KY80 | t | 1.3584 | 0 | 0 | 1.0554 | 1.4337 | 0 | 0 |  |  | 2 | 1 | 1 | 1 | 1 | 0 | 0 | 0 | 0 | 0 | 1 | 1
|  | 0,00799*4,6*(0,4*2+15*2)*1,2 |  | 1.3584 | [7 empty] | 0,00799*4,6*(0,4*2+15*2)*1,2
| Celkem za | 3 Svislé a kompletní konstrukce |  |  |  | 0 |  | 73.5381 |  | 0 |  |  | 4 |  |  |  |  | 0 | 0 | 0 | 0 | 0
Díl: | 94 | Lešení a stavební výtahy | [10 empty] | 1
21 | 941955004R00 | Lešení lehké pomocné, výška podlahy do 3,5 m | m2 | 34 | 0 | 0 | 0.00592 | 0.20128 | 0 | 0 |  |  | 2 | 1 | 1 | 1 | 1 | 0 | 0 | 0 | 0 | 0 | 1 | 1
|  | 1*17*2 |  | 34 | [7 empty] | 1*17*2
| Celkem za | 94 Lešení a stavební výtahy |  |  |  | 0 |  | 0.20128 |  | 0 |  |  | 4 |  |  |  |  | 0 | 0 | 0 | 0 | 0
Díl: | 99 | Staveništní přesun hmot | [10 empty] | 1
22 | 998011000R00 | Přesun hmot pro stavební práce | t | 126.5166 | 0 | 0 | 0 | 0 |  | 0 |  |  | 2 | 7 | 1 | 2 | 1 | 0 | 0 | 0 | 0 | 0 | 7 | 1
| Celkem za | 99 Staveništní přesun hmot |  |  |  | 0 |  | 0 |  | 0 |  |  | 4 |  |  |  |  | 0 | 0 | 0 | 0 | 0

## S04 04-02 KL
SLEPÝ ROZPOČET
Rozpočet |  | 04-02 | Vybavení SO 4 | JKSO
Objekt |  |  |  | SKP
S04 |  | Lezecká stěna - SO 4 |  | Měrná jednotka
Stavba |  |  |  | Počet jednotek
20201217 |  | Revitalizace areálu SPŠ a OA Bruntál |  | Náklady na m.j. | 0
Projektant |  |  |  | Typ rozpočtu
Zpracovatel projektu
Objednatel
Dodavatel |  |  |  | Zakázkové číslo
Rozpočtoval |  |  |  | Počet listů
ROZPOČTOVÉ NÁKLADY
Základní rozpočtové náklady |  |  | Ostatní rozpočtové náklady
| HSV celkem | 0 | Ztížené výrobní podmínky |  | 0
Z | PSV celkem | 0 | Oborová přirážka |  | 0
R | M práce celkem | 0 | Přesun stavebních kapacit |  | 0
N | M dodávky celkem | 0 | Mimostaveništní doprava |  | 0
ZRN celkem |  | 0 | Zařízení staveniště |  | 0
|  |  | Provoz investora |  | 0
HZS |  | 0 | Kompletační činnost (IČD) |  | 0
ZRN+HZS |  | 0 | Ostatní náklady neuvedené |  | 0
ZRN+ost.náklady+HZS |  | 0 | Ostatní náklady celkem |  | 0
Vypracoval |  |  | Za zhotovitele | Za objednatele
Jméno : |  |  | Jméno : | Jméno :
Datum : |  |  | Datum : | Datum :
Podpis : |  |  | Podpis: | Podpis:
Základ pro DPH |  | 21 | % | 0
DPH |  | 21 | % | 0
Základ pro DPH |  | 0 | % | 0
DPH |  | 0 | % | 0
CENA ZA OBJEKT CELKEM |  |  |  | 0
Poznámka :

## S04 04-02 Rek
Stavba : |  | 20201217 Revitalizace areálu SPŠ a OA Bruntál |  |  | Rozpočet : | 04-02
Objekt : |  | S04 Lezecká stěna - SO 4 |  |  | Vybavení SO 4
REKAPITULACE STAVEBNÍCH DÍLŮ
| Stavební díl |  | HSV | PSV | Dodávka | Montáž | HZS
62 | Úpravy povrchů vnější |  | 0 | 0 | 0 | 0 | 0
95 | Dokončovací konstrukce na pozemních stavbách |  | 0 | 0 | 0 | 0 | 0
766 | Konstrukce truhlářské |  | 0 | 0 | 0 | 0 | 0
767 | Konstrukce zámečnické |  | 0 | 0 | 0 | 0 | 0
| CELKEM OBJEKT |  | 0 | 0 | 0 | 0 | 0
VEDLEJŠÍ ROZPOČTOVÉ NÁKLADY
Název VRN |  |  | Kč | % | Základna |  | Kč
Ztížené výrobní podmínky |  |  |  |  | 0 |  | 0 | 0
Oborová přirážka |  |  |  |  | 0 |  | 0 | 0
Přesun stavebních kapacit |  |  |  |  | 0 |  | 0 | 0
Mimostaveništní doprava |  |  |  |  | 0 |  | 0 | 0
Zařízení staveniště |  |  |  |  | 0 |  | 0 | 1
Provoz investora |  |  |  |  | 0 |  | 0 | 1
Kompletační činnost (IČD) |  |  |  |  | 0 |  | 0 | 2
Rezerva rozpočtu |  |  |  |  | 0 |  | 0 | 2
| CELKEM VRN |  |  |  |  | 0

## S04 04-02 Pol
Slepý rozpočet
Stavba : |  | 20201217 Revitalizace areálu SPŠ a OA Bruntál |  | Rozpočet: | 04-02
Objekt : |  | S04 Lezecká stěna - SO 4 |  | Vybavení SO 4
P.č. | Číslo položky | Název položky | MJ | množství | cena / MJ | celkem (Kč) | Jednotková hmotnost | Celková hmotnost | Jednotková dem.hmot. | Celková dem.hmot.
Díl: | 62 | Úpravy povrchů vnější | [10 empty] | 1
1 | 622471330RZ1 | Nátěr stěn vnějších betonových obrazce a symboly | m2 | 48 | 0 | 0 | 0.0007 | 0.0336 | 0 | 0 |  |  | 2 | 1 | 1 | 1 | 1 | 0 | 0 | 0 | 0 | 0 | 1 | 1
|  | provedení nátěru na betonovou stěnu dle výkresů pohledů, včetně zhotovení šablon: | [8 empty] | provedení nátěru na betonovou stěnu dle výkresů pohledů, včetně zhotovení šablon: |  | 3
|  | výškové úrovně 2x - barva bílá | [8 empty] | výškové úrovně 2x - barva bílá |  | 3
|  | branky 2x - barva bílá | [8 empty] | branky 2x - barva bílá |  | 3
|  | terč 2x - barva černá | [8 empty] | terč 2x - barva černá |  | 3
|  | 4*12 |  | 48 | [7 empty] | 4*12
| Celkem za | 62 Úpravy povrchů vnější |  |  |  | 0 |  | 0.0336 |  | 0 |  |  | 4 |  |  |  |  | 0 | 0 | 0 | 0 | 0
Díl: | 95 | Dokončovací konstrukce na pozemních stavbách | [10 empty] | 1
2 | 95000001RZ1 | Lezecké chyty dodávka a montáž | ks | 391 | 0 | 0 | 0.0002 | 0.0782 | 0 | 0 |  |  | 2 | 1 | 1 | 1 | 1 | 0 | 0 | 0 | 0 | 0 | 1 | 1
|  | lezecké chyty na stěnu pro venovní použití, 5 barev dle výběru objednatele | [8 empty] | lezecké chyty na stěnu pro venovní použití, 5 barev dle výběru objednatele |  | 3
|  | připevnění pomoci šroubu M10 s válcovou hlavou | [8 empty] | připevnění pomoci šroubu M10 s válcovou hlavou |  | 3
|  | 8ks/m2 | [8 empty] | 8ks/m2 |  | 3
3
|  | Na plochu zdi rozmístit úchyty v celkovém počtu 8 ks/m2, dodavatel zpracuje návrh rozmístění, který schválí investor. | [8 empty] | Na plochu zdi rozmístit úchyty v celkovém počtu 8 ks/m2, dodavatel zpracuje návrh rozmístění, který schválí investor. |  | 3
|  | 11,5*4,25*8 |  | 391 | [7 empty] | 11,5*4,25*8
| Celkem za | 95 Dokončovací konstrukce na pozemních stavbách |  |  |  | 0 |  | 0.0782 |  | 0 |  |  | 4 |  |  |  |  | 0 | 0 | 0 | 0 | 0
Díl: | 766 | Konstrukce truhlářské | [10 empty] | 1
3 | 766670022RZ1 | Dodávka a montáž basketbalového koše 1,8x1,05 m | kus | 1 | 0 | 0 | 0.02 | 0.02 | 0 | 0 |  |  | 2 | 1 | 7 | 7 | 2 | 0 | 0 | 0 | 0 | 0 | 1 | 7
|  | pro venkovní použití | [8 empty] | pro venkovní použití |  | 3
|  | deska basketbalového koše 1800x1050 mm | [8 empty] | deska basketbalového koše 1800x1050 mm |  | 3
|  | obroučka vč. sítě | [8 empty] | obroučka vč. sítě |  | 3
|  | certifikováno dle normy EN 1270 | [8 empty] | certifikováno dle normy EN 1270 |  | 3
3
|  | Deska z polykarbonátu připevněného na ocelovém zpevňujícím rámu (povrchově ošetřen žározinkováním). | [8 empty] | Deska z polykarbonátu připevněného na ocelovém zpevňujícím rámu (povrchově ošetřen žározinkováním). |  | 3
|  | Rozměr desky je 105 x 180 cm, kryt spodní hrany desky, koš a síťka žárovězinkované pro venkovní použití. | [8 empty] | Rozměr desky je 105 x 180 cm, kryt spodní hrany desky, koš a síťka žárovězinkované pro venkovní použití. |  | 3
|  | 1 |  | 1 | [7 empty] | 1
4 | 998766201R00 | Přesun hmot pro truhlářské konstr., výšky do 6 m | % |  | 0 | 0 | 0 | 0 |  | 0 |  |  | 2 | 7 | 1002 | 5 | 2 | 0 | 0 | 0 | 0 | 0 | 7 | 1002
| Celkem za | 766 Konstrukce truhlářské |  |  |  | 0 |  | 0.02 |  | 0 |  |  | 4 |  |  |  |  | 0 | 0 | 0 | 0 | 0
Díl: | 767 | Konstrukce zámečnické | [10 empty] | 1
5 | 767995106R00 | Výroba a montáž kov. atypických konstr. do 250 kg | kg | 200 | 0 | 0 | 5e-05 | 0.01 | 0 | 0 |  |  | 2 | 1 | 7 | 7 | 2 | 0 | 0 | 0 | 0 | 0 | 1 | 7
|  | konstrukce pro uchycení basketbalového koše do lezecké stěny, Atypická konstrukce vetknutá do žb stěny, povrchová úpravy žározinek | [8 empty] | konstrukce pro uchycení basketbalového koše do lezecké stěny, Atypická konstrukce vetknutá do žb stěny, povrchová úpravy žározinek |  | 3
|  | 200 |  | 200 | [7 empty] | 200
6 | 998767201R00 | Přesun hmot pro zámečnické konstr., výšky do 6 m | % |  | 0 | 0 | 0 | 0 |  | 0 |  |  | 2 | 7 | 1002 | 5 | 2 | 0 | 0 | 0 | 0 | 0 | 7 | 1002
| Celkem za | 767 Konstrukce zámečnické |  |  |  | 0 |  | 0.01 |  | 0 |  |  | 4 |  |  |  |  | 0 | 0 | 0 | 0 | 0

## S05 05-01 KL
SLEPÝ ROZPOČET
Rozpočet |  | 05-01 | Stavební práce SO 5 | JKSO
Objekt |  |  |  | SKP
S05 |  | Přístavba skladu - SO 5 |  | Měrná jednotka
Stavba |  |  |  | Počet jednotek
20201217 |  | Revitalizace areálu SPŠ a OA Bruntál |  | Náklady na m.j. | 0
Projektant |  |  |  | Typ rozpočtu
Zpracovatel projektu
Objednatel
Dodavatel |  |  |  | Zakázkové číslo
Rozpočtoval |  |  |  | Počet listů
ROZPOČTOVÉ NÁKLADY
Základní rozpočtové náklady |  |  | Ostatní rozpočtové náklady
| HSV celkem | 0 | Ztížené výrobní podmínky |  | 0
Z | PSV celkem | 0 | Oborová přirážka |  | 0
R | M práce celkem | 0 | Přesun stavebních kapacit |  | 0
N | M dodávky celkem | 0 | Mimostaveništní doprava |  | 0
ZRN celkem |  | 0 | Zařízení staveniště |  | 0
|  |  | Provoz investora |  | 0
HZS |  | 0 | Kompletační činnost (IČD) |  | 0
ZRN+HZS |  | 0 | Ostatní náklady neuvedené |  | 0
ZRN+ost.náklady+HZS |  | 0 | Ostatní náklady celkem |  | 0
Vypracoval |  |  | Za zhotovitele | Za objednatele
Jméno : |  |  | Jméno : | Jméno :
Datum : |  |  | Datum : | Datum :
Podpis : |  |  | Podpis: | Podpis:
Základ pro DPH |  | 21 | % | 0
DPH |  | 21 | % | 0
Základ pro DPH |  | 0 | % | 0
DPH |  | 0 | % | 0
CENA ZA OBJEKT CELKEM |  |  |  | 0
Poznámka :

## S05 05-01 Rek
Stavba : |  | 20201217 Revitalizace areálu SPŠ a OA Bruntál |  |  | Rozpočet : | 05-01
Objekt : |  | S05 Přístavba skladu - SO 5 |  |  | Stavební práce SO 5
REKAPITULACE STAVEBNÍCH DÍLŮ
| Stavební díl |  | HSV | PSV | Dodávka | Montáž | HZS
1 | Zemní práce |  | 0 | 0 | 0 | 0 | 0
2 | Základy a zvláštní zakládání |  | 0 | 0 | 0 | 0 | 0
3 | Svislé a kompletní konstrukce |  | 0 | 0 | 0 | 0 | 0
311 | Sádrokartonové konstrukce |  | 0 | 0 | 0 | 0 | 0
4 | Vodorovné konstrukce |  | 0 | 0 | 0 | 0 | 0
61 | Upravy povrchů vnitřní |  | 0 | 0 | 0 | 0 | 0
62 | Úpravy povrchů vnější |  | 0 | 0 | 0 | 0 | 0
63 | Podlahy a podlahové konstrukce |  | 0 | 0 | 0 | 0 | 0
64 | Výplně otvorů |  | 0 | 0 | 0 | 0 | 0
94 | Lešení a stavební výtahy |  | 0 | 0 | 0 | 0 | 0
95 | Dokončovací konstrukce na pozemních stavbách |  | 0 | 0 | 0 | 0 | 0
97 | Prorážení otvorů |  | 0 | 0 | 0 | 0 | 0
99 | Staveništní přesun hmot |  | 0 | 0 | 0 | 0 | 0
711 | Izolace proti vodě |  | 0 | 0 | 0 | 0 | 0
713 | Izolace tepelné |  | 0 | 0 | 0 | 0 | 0
762 | Konstrukce tesařské |  | 0 | 0 | 0 | 0 | 0
763 | Dřevostavby |  | 0 | 0 | 0 | 0 | 0
764 | Konstrukce klempířské |  | 0 | 0 | 0 | 0 | 0
765 | Krytiny tvrdé |  | 0 | 0 | 0 | 0 | 0
766 | Konstrukce truhlářské |  | 0 | 0 | 0 | 0 | 0
767 | Konstrukce zámečnické |  | 0 | 0 | 0 | 0 | 0
768 | Hliníkové konstrukce |  | 0 | 0 | 0 | 0 | 0
769 | Otvorové prvky z plastu |  | 0 | 0 | 0 | 0 | 0
777 | Podlahy ze syntetických hmot |  | 0 | 0 | 0 | 0 | 0
783 | Nátěry |  | 0 | 0 | 0 | 0 | 0
784 | Malby |  | 0 | 0 | 0 | 0 | 0
D96 | Přesuny suti a vybouraných hmot |  | 0 | 0 | 0 | 0 | 0
| CELKEM OBJEKT |  | 0 | 0 | 0 | 0 | 0
VEDLEJŠÍ ROZPOČTOVÉ NÁKLADY
Název VRN |  |  | Kč | % | Základna |  | Kč
Ztížené výrobní podmínky |  |  |  |  | 0 |  | 0 | 0
Oborová přirážka |  |  |  |  | 0 |  | 0 | 0
Přesun stavebních kapacit |  |  |  |  | 0 |  | 0 | 0
Mimostaveništní doprava |  |  |  |  | 0 |  | 0 | 0
Zařízení staveniště |  |  |  |  | 0 |  | 0 | 1
Provoz investora |  |  |  |  | 0 |  | 0 | 1
Kompletační činnost (IČD) |  |  |  |  | 0 |  | 0 | 2
Rezerva rozpočtu |  |  |  |  | 0 |  | 0 | 2
| CELKEM VRN |  |  |  |  | 0

## S05 05-01 Pol
Slepý rozpočet
Stavba : |  | 20201217 Revitalizace areálu SPŠ a OA Bruntál |  | Rozpočet: | 05-01
Objekt : |  | S05 Přístavba skladu - SO 5 |  | Stavební práce SO 5
P.č. | Číslo položky | Název položky | MJ | množství | cena / MJ | celkem (Kč) | Jednotková hmotnost | Celková hmotnost | Jednotková dem.hmot. | Celková dem.hmot.
Díl: | 1 | Zemní práce | [10 empty] | 1
1 | 122207119R00 | Příplatek za lepivost horniny 3 | m3 | 29.488 | 0 | 0 | 0 | 0 | 0 | 0 |  |  | 2 | 1 | 1 | 1 | 1 | 0 | 0 | 0 | 0 | 0 | 1 | 1
|  | základy:0,4*1,1*(14,5*2+2,7*2) |  | 15.136 | [7 empty] | základy:0,4*1,1*(14,5*2+2,7*2)
|  | podlaha:0,4*13,8*2,6 |  | 14.352 | [7 empty] | podlaha:0,4*13,8*2,6
2 | 131201110R00 | Hloubení nezapaž. jam hor.3 do 50 m3, STROJNĚ | m3 | 14.352 | 0 | 0 | 0 | 0 | 0 | 0 |  |  | 2 | 1 | 0 | 0 | 1 | 0 | 0 | 0 | 0 | 0 | 1 | 0
|  | Položka obsahuje hloubení jámy traktorbagrem, naložení výkopku na dopravní prostředek pro svislé, nebo vodorovné přemístění, popř. přemístění výkopku do 3 m (po povrchu území), případné zajištění rypadel polštáři, udržování pracoviště a ochranu výkopiště proti stékání srážkové vody z okolního terénu i s jejím odvodněním, nebo odvedením, přesekání a odstranění kořenů ve výkopišti, odstranění napadávek, urovnání dna výkopu. | [8 empty] | Položka obsahuje hloubení jámy traktorbagrem, naložení výkopku na dopravní prostředek pro svislé, nebo vodorovné přemístění, popř. přemístění výkopku do 3 m (po povrchu území), případné zajištění rypadel polštáři, udržování pracoviště a ochranu výkopiště proti stékání srážkové vody z okolního terénu i s jejím odvodněním, nebo odvedením, přesekání a odstranění kořenů ve výkopišti, odstranění napadávek, urovnání dna výkopu. |  | 3
|  | podlaha:0,4*13,8*2,6 |  | 14.352 | [7 empty] | podlaha:0,4*13,8*2,6
3 | 132201110R00 | Hloubení rýh š.do 60 cm v hor.3 do 50 m3, STROJNĚ | m3 | 15.136 | 0 | 0 | 0 | 0 | 0 | 0 |  |  | 2 | 1 | 1 | 1 | 1 | 0 | 0 | 0 | 0 | 0 | 1 | 1
|  | Položka obsahuje hloubení rýh traktorbagrem, naložení výkopku na dopravní prostředek pro svislé, nebo vodorovné přemístění, popř. přemístění výkopku do 3 m (po povrchu území), případné zajištění rypadel polštáři, udržování pracoviště a ochranu výkopiště proti stékání srážkové vody z okolního terénu i s jejím odvodněním, nebo odvedením, přesekání a odstranění kořenů ve výkopišti, odstranění napadávek, urovnání dna výkopu. | [8 empty] | Položka obsahuje hloubení rýh traktorbagrem, naložení výkopku na dopravní prostředek pro svislé, nebo vodorovné přemístění, popř. přemístění výkopku do 3 m (po povrchu území), případné zajištění rypadel polštáři, udržování pracoviště a ochranu výkopiště proti stékání srážkové vody z okolního terénu i s jejím odvodněním, nebo odvedením, přesekání a odstranění kořenů ve výkopišti, odstranění napadávek, urovnání dna výkopu. |  | 3
|  | 0,4*1,1*(14,5*2+2,7*2) |  | 15.136 | [7 empty] | 0,4*1,1*(14,5*2+2,7*2)
4 | 161101101R00 | Svislé přemístění výkopku z hor.1-4 do 2,5 m | m3 | 29.488 | 0 | 0 | 0 | 0 | 0 | 0 |  |  | 2 | 1 | 1 | 1 | 1 | 0 | 0 | 0 | 0 | 0 | 1 | 1
|  | základy:0,4*1,1*(14,5*2+2,7*2) |  | 15.136 | [7 empty] | základy:0,4*1,1*(14,5*2+2,7*2)
|  | podlaha:0,4*13,8*2,6 |  | 14.352 | [7 empty] | podlaha:0,4*13,8*2,6
5 | 162201101R00 | Vodorovné přemístění výkopku z hor.1-4 do 20 m | m3 | 29.488 | 0 | 0 | 0 | 0 | 0 | 0 |  |  | 2 | 1 | 1 | 1 | 1 | 0 | 0 | 0 | 0 | 0 | 1 | 1
|  | základy:0,4*1,1*(14,5*2+2,7*2) |  | 15.136 | [7 empty] | základy:0,4*1,1*(14,5*2+2,7*2)
|  | podlaha:0,4*13,8*2,6 |  | 14.352 | [7 empty] | podlaha:0,4*13,8*2,6
6 | 171204113RZ1 | Veškeré náklady zhotovitele spojené s odvozem a likvidací výkopku | m3 | 29.488 | 0 | 0 | 0 | 0 | 0 | 0 |  |  | 2 | 1 | 1 | 1 | 1 | 0 | 0 | 0 | 0 | 0 | 1 | 1
|  | v souladu se zákonem č. 185/2001 Sb. v platném znění. | [8 empty] | v souladu se zákonem č. 185/2001 Sb. v platném znění. |  | 3
|  | V položce je zahrnuto naložení, svislý a vodorovný přesun včetně likvidace výkopku v souladu se zákonem o odpadech dle technologie a místa určených zhotovitem, včetně poplatků za uložení. | [8 empty] | V položce je zahrnuto naložení, svislý a vodorovný přesun včetně likvidace výkopku v souladu se zákonem o odpadech dle technologie a místa určených zhotovitem, včetně poplatků za uložení. |  | 3
|  | základy:0,4*1,1*(14,5*2+2,7*2) |  | 15.136 | [7 empty] | základy:0,4*1,1*(14,5*2+2,7*2)
|  | podlaha:0,4*13,8*2,6 |  | 14.352 | [7 empty] | podlaha:0,4*13,8*2,6
| Celkem za | 1 Zemní práce |  |  |  | 0 |  | 0 |  | 0 |  |  | 4 |  |  |  |  | 0 | 0 | 0 | 0 | 0
Díl: | 2 | Základy a zvláštní zakládání | [10 empty] | 1
7 | 271571112R00 | Polštář základu ze štěrkopísku netříděného | m3 | 5.6498 | 0 | 0 | 1.9397 | 10.959 | 0 | 0 |  |  | 2 | 1 | 1 | 1 | 1 | 0 | 0 | 0 | 0 | 0 | 1 | 1
|  | zhutněné štěrkopískové lože | [8 empty] | zhutněné štěrkopískové lože |  | 3
|  | 0,15*2,7*13,95 |  | 5.6498 | [7 empty] | 0,15*2,7*13,95
8 | 273313511R00 | Beton základových desek prostý C 12/15 | m3 | 3.7665 | 0 | 0 | 2.525 | 9.5104 | 0 | 0 |  |  | 2 | 1 | 1 | 1 | 1 | 0 | 0 | 0 | 0 | 0 | 1 | 1
|  | 0,1*13,95*2,7 |  | 3.7665 | [7 empty] | 0,1*13,95*2,7
9 | 274311114R00 | Beton základ. pasů prostý z cem. portland. C 12/15 | m3 | 1.026 | 0 | 0 | 2.5856 | 2.6528 | 0 | 0 |  |  | 2 | 1 | 1 | 1 | 1 | 0 | 0 | 0 | 0 | 0 | 1 | 1
|  | podklad | [8 empty] | podklad |  | 3
|  | 0,3*0,1*(14,4*2+2,7*2) |  | 1.026 | [7 empty] | 0,3*0,1*(14,4*2+2,7*2)
10 | 274321116R00 | Železobeton zákl. pásů z cem. portladských C 16/20 | m3 | 9.234 | 0 | 0 | 2.525 | 23.3158 | 0 | 0 |  |  | 2 | 1 | 1 | 1 | 1 | 0 | 0 | 0 | 0 | 0 | 1 | 1
|  | 0,3*0,9*(14,4*2+2,7*2) |  | 9.234 | [7 empty] | 0,3*0,9*(14,4*2+2,7*2)
11 | 274351215RT1 | Bednění stěn základových pasů - zřízení bednicí materiál prkna | m2 | 30.78 | 0 | 0 | 0.03634 | 1.1185 | 0 | 0 |  |  | 2 | 1 | 1 | 1 | 1 | 0 | 0 | 0 | 0 | 0 | 1 | 1
|  | 0,9*(14,4*2+2,7*2) |  | 30.78 | [7 empty] | 0,9*(14,4*2+2,7*2)
12 | 274351216R00 | Bednění stěn základových pasů - odstranění | m2 | 30.78 | 0 | 0 | 0 | 0 | 0 | 0 |  |  | 2 | 1 | 1 | 1 | 1 | 0 | 0 | 0 | 0 | 0 | 1 | 1
|  | 0,9*(14,4*2+2,7*2) |  | 30.78 | [7 empty] | 0,9*(14,4*2+2,7*2)
13 | 274361921RT2 | Výztuž základových pasů ze svařovaných sítí průměr drátu 5,0, oka 100/100 mm | t | 0.0992 | 0 | 0 | 1.0554 | 0.1047 | 0 | 0 |  |  | 2 | 1 | 1 | 1 | 1 | 0 | 0 | 0 | 0 | 0 | 1 | 1
|  | 0,003113*0,9*(3,2*2+14,5*2) |  | 0.0992 | [7 empty] | 0,003113*0,9*(3,2*2+14,5*2)
| Celkem za | 2 Základy a zvláštní zakládání |  |  |  | 0 |  | 47.6613 |  | 0 |  |  | 4 |  |  |  |  | 0 | 0 | 0 | 0 | 0
Díl: | 3 | Svislé a kompletní konstrukce | [10 empty] | 1
14 | 311238112R00 | Zdivo POROTHERM 17,5 P+D P10 na MVC 5, tl. 175 mm | m2 | 9.45 | 0 | 0 | 0.17471 | 1.651 | 0 | 0 |  |  | 2 | 1 | 1 | 1 | 1 | 0 | 0 | 0 | 0 | 0 | 1 | 1
|  | 2,7*3,5 |  | 9.45 | [7 empty] | 2,7*3,5
15 | 311238113R00 | Zdivo POROTHERM 24 P+D P10 na MVC 5, tl. 240 mm | m2 | 100.85 | 0 | 0 | 0.24951 | 25.1631 | 0 | 0 |  |  | 2 | 1 | 1 | 1 | 1 | 0 | 0 | 0 | 0 | 0 | 1 | 1
|  | 14,4*3,65+14,4*3,35+2,7*3,5 |  | 110.25 | [7 empty] | 14,4*3,65+14,4*3,35+2,7*3,5
|  | -(2*0,8*2+1*0,8*2+2*2,3) |  | -9.4 | [7 empty] | -(2*0,8*2+1*0,8*2+2*2,3)
16 | 311419811RZ1 | Izolace nopová fólie + geotextilie systémová zakončovací lišta, D+M | m2 | 16 | 0 | 0 | 0.00656 | 0.10496 | 0 | 0 |  |  | 2 | 1 | 1 | 1 | 1 | 0 | 0 | 0 | 0 | 0 | 1 | 1
|  | výška nopů 10 mm | [8 empty] | výška nopů 10 mm |  | 3
|  | 0,5*(14,4*2+3,2) |  | 16 | [7 empty] | 0,5*(14,4*2+3,2)
17 | 317168130R00 | Překlad POROTHERM 7 vysoký 70x238x1000 mm | kus | 6 | 0 | 0 | 0.03637 | 0.21822 | 0 | 0 |  |  | 2 | 1 | 1 | 1 | 1 | 0 | 0 | 0 | 0 | 0 | 1 | 1
|  | otvory pro větrání | [8 empty] | otvory pro větrání |  | 3
|  | 6 |  | 6 | [7 empty] | 6
18 | 317168131R00 | Překlad POROTHERM 7 vysoký 70x238x1250 mm | kus | 6 | 0 | 0 | 0.04529 | 0.27174 | 0 | 0 |  |  | 2 | 1 | 1 | 1 | 1 | 0 | 0 | 0 | 0 | 0 | 1 | 1
|  | 3+3 |  | 6 | [7 empty] | 3+3
19 | 317168136R00 | Překlad POROTHERM 7 vysoký 70x238x2500 mm | kus | 9 | 0 | 0 | 0.08999 | 0.80991 | 0 | 0 |  |  | 2 | 1 | 1 | 1 | 1 | 0 | 0 | 0 | 0 | 0 | 1 | 1
|  | 3+3+3 |  | 9 | [7 empty] | 3+3+3
| Celkem za | 3 Svislé a kompletní konstrukce |  |  |  | 0 |  | 28.2189 |  | 0 |  |  | 4 |  |  |  |  | 0 | 0 | 0 | 0 | 0
Díl: | 311 | Sádrokartonové konstrukce | [10 empty] | 1
20 | 416021126R00 | Podhledy SDK, kovová.kce CD. 1x deska RF 15 mm | m2 | 37.665 | 0 | 0 | 0.01846 | 0.6953 | 0 | 0 |  |  | 2 | 1 | 1 | 1 | 1 | 0 | 0 | 0 | 0 | 0 | 1 | 1
|  | Podhledy sádrokartonové Rigips, systém PK11, kovová konstrukce CD s přímým uchycením, 1x opláštěná, s minerální izolací, desky protipožární RF (DF) tl. 15mm | [8 empty] | Podhledy sádrokartonové Rigips, systém PK11, kovová konstrukce CD s přímým uchycením, 1x opláštěná, s minerální izolací, desky protipožární RF (DF) tl. 15mm |  | 3
|  | 4.05.23 | [8 empty] | 4.05.23 |  | 3
3
|  | 13,95*2,7 |  | 37.665 | [7 empty] | 13,95*2,7
| Celkem za | 311 Sádrokartonové konstrukce |  |  |  | 0 |  | 0.6953 |  | 0 |  |  | 4 |  |  |  |  | 0 | 0 | 0 | 0 | 0
Díl: | 4 | Vodorovné konstrukce | [10 empty] | 1
21 | 417321414R00 | Ztužující pásy a věnce z betonu železového C 25/30 | m3 | 1.29 | 0 | 0 | 2.5251 | 3.2574 | 0 | 0 |  |  | 2 | 1 | 1 | 1 | 1 | 0 | 0 | 0 | 0 | 0 | 1 | 1
|  | XC2 | [8 empty] | XC2 |  | 3
|  | 0,25*0,15*(14,5*2+2,7*2) |  | 1.29 | [7 empty] | 0,25*0,15*(14,5*2+2,7*2)
22 | 417351115R00 | Bednění ztužujících pásů a věnců - zřízení | m2 | 10.32 | 0 | 0 | 0.00782 | 0.080702 | 0 | 0 |  |  | 2 | 1 | 1 | 1 | 1 | 0 | 0 | 0 | 0 | 0 | 1 | 1
|  | 0,15*(14,5*2+2,7*2)*2 |  | 10.32 | [7 empty] | 0,15*(14,5*2+2,7*2)*2
23 | 417351116R00 | Bednění ztužujících pásů a věnců - odstranění | m2 | 10.32 | 0 | 0 | 0 | 0 | 0 | 0 |  |  | 2 | 1 | 1 | 1 | 1 | 0 | 0 | 0 | 0 | 0 | 1 | 1
|  | 0,15*(14,5*2+2,7*2)*2 |  | 10.32 | [7 empty] | 0,15*(14,5*2+2,7*2)*2
24 | 417361821R00 | Výztuž ztužujících pásů a věnců z oceli 10505(R) | t | 0.2166 | 0 | 0 | 1.0167 | 0.22021 | 0 | 0 |  |  | 2 | 1 | 1 | 1 | 1 | 0 | 0 | 0 | 0 | 0 | 1 | 1
|  | výztuž S500B | [8 empty] | výztuž S500B |  | 3
|  | pruty d12:0,000888*6*(14,5*2+3,2*2) |  | 0.1886 | [7 empty] | pruty d12:0,000888*6*(14,5*2+3,2*2)
|  | třmínky d6 á 200:0,000222*0,7*180 |  | 0.028 | [7 empty] | třmínky d6 á 200:0,000222*0,7*180
| Celkem za | 4 Vodorovné konstrukce |  |  |  | 0 |  | 3.5583 |  | 0 |  |  | 4 |  |  |  |  | 0 | 0 | 0 | 0 | 0
Díl: | 61 | Upravy povrchů vnitřní | [10 empty] | 1
25 | 612409991R00 | Začištění omítek kolem oken,dveří apod. | m | 19 | 0 | 0 | 0.00431 | 0.08189 | 0 | 0 |  |  | 2 | 1 | 1 | 1 | 1 | 0 | 0 | 0 | 0 | 0 | 1 | 1
|  | nová okna a dveře ze tří stran | [8 empty] | nová okna a dveře ze tří stran |  | 3
|  | 2*(2+0,8*2) |  | 7.2 | [7 empty] | 2*(2+0,8*2)
|  | 2*(1+0,8*2) |  | 5.2 | [7 empty] | 2*(1+0,8*2)
|  | 2+2,3*2 |  | 6.6 | [7 empty] | 2+2,3*2
26 | 612473182R00 | Omítka vnitř.zdiva ze such.směsi, štuková, strojně | m2 | 99.9 | 0 | 0 | 0.02798 | 2.7952 | 0 | 0 |  |  | 2 | 1 | 1 | 1 | 1 | 0 | 0 | 0 | 0 | 0 | 1 | 1
|  | 3*(13,95*2+2,7*2) |  | 99.9 | [7 empty] | 3*(13,95*2+2,7*2)
27 | 612473185R00 | Příplatek za zabudované omítníky v ploše stěn | m2 | 99.9 | 0 | 0 | 8e-05 | 0.007992 | 0 | 0 |  |  | 2 | 1 | 1 | 1 | 1 | 0 | 0 | 0 | 0 | 0 | 1 | 1
|  | 3*(13,95*2+2,7*2) |  | 99.9 | [7 empty] | 3*(13,95*2+2,7*2)
28 | 612473186R00 | Příplatek za zabudované rohovníky | m | 4 | 0 | 0 | 0.00046 | 0.00184 | 0 | 0 |  |  | 2 | 1 | 1 | 1 | 1 | 0 | 0 | 0 | 0 | 0 | 1 | 1
|  | 2*2 |  | 4 | [7 empty] | 2*2
| Celkem za | 61 Upravy povrchů vnitřní |  |  |  | 0 |  | 2.8869 |  | 0 |  |  | 4 |  |  |  |  | 0 | 0 | 0 | 0 | 0
Díl: | 62 | Úpravy povrchů vnější | [10 empty] | 1
29 | 620991121R00 | Zakrývání výplní vnějších otvorů z lešení | m2 | 9.4 | 0 | 0 | 4e-05 | 0.000376 | 0 | 0 |  |  | 2 | 1 | 1 | 1 | 1 | 0 | 0 | 0 | 0 | 0 | 1 | 1
|  | včetně odstranění | [8 empty] | včetně odstranění |  | 3
|  | 2*0,8*2+2*0,8*1+2*2,3 |  | 9.4 | [7 empty] | 2*0,8*2+2*0,8*1+2*2,3
30 | 622421131R00 | Omítka vnější stěn, MVC, hladká, složitost 1-2 | m2 | 16.1 | 0 | 0 | 0.04817 | 0.77554 | 0 | 0 |  |  | 2 | 1 | 1 | 1 | 1 | 0 | 0 | 0 | 0 | 0 | 1 | 1
3
|  | 0,5*(14,5+14,5+3,2) |  | 16.1 | [7 empty] | 0,5*(14,5+14,5+3,2)
31 | 622471328RZ1 | Nátěr stěn vnějších - penetrace, slož. 1 - 2 | m2 | 16.1 | 0 | 0 | 0.0003 | 0.00483 | 0 | 0 |  |  | 2 | 1 | 1 | 1 | 1 | 0 | 0 | 0 | 0 | 0 | 1 | 1
|  | 0,5*(14,5+14,5+3,2) |  | 16.1 | [7 empty] | 0,5*(14,5+14,5+3,2)
32 | 622471931RZ2 | Kamenná minerální omítka na soklu s organickým pojivem | m2 | 16.1 | 0 | 0 | 0 | 0 | 0 | 0 |  |  | 2 | 1 | 1 | 1 | 1 | 0 | 0 | 0 | 0 | 0 | 1 | 1
3
|  | 0,5*(14,5+14,5+3,2) |  | 16.1 | [7 empty] | 0,5*(14,5+14,5+3,2)
| Celkem za | 62 Úpravy povrchů vnější |  |  |  | 0 |  | 0.78074 |  | 0 |  |  | 4 |  |  |  |  | 0 | 0 | 0 | 0 | 0
Díl: | 63 | Podlahy a podlahové konstrukce | [10 empty] | 1
33 | 631313611R00 | Mazanina betonová tl. 8 - 12 cm C 16/20 | m3 | 3.0132 | 0 | 0 | 2.525 | 7.6083 | 0 | 0 |  |  | 2 | 1 | 1 | 1 | 1 | 0 | 0 | 0 | 0 | 0 | 1 | 1
|  | hlazená betonová podlaha | [8 empty] | hlazená betonová podlaha |  | 3
|  | 0,08*13,95*2,7 |  | 3.0132 | [7 empty] | 0,08*13,95*2,7
34 | 631319761RZ1 | Strojní prehlazení povrchu | m3 | 3.0132 | 0 | 0 | 0.025 | 0.07533 | 0 | 0 |  |  | 2 | 1 | 1 | 1 | 1 | 0 | 0 | 0 | 0 | 0 | 1 | 1
|  | podlaha | [8 empty] | podlaha |  | 3
|  | 3,0132 |  | 3.0132 | [7 empty] | 30132
35 | 631319771R00 | Pripl strzeni povrchu | m3 | 3.0132 | 0 | 0 | 0 | 0 | 0 | 0 |  |  | 2 | 1 | 1 | 1 | 1 | 0 | 0 | 0 | 0 | 0 | 1 | 1
|  | 3,0132 |  | 3.0132 | [7 empty] | 30132
36 | 631361921RT0 | Výztuž mazanin svařovanou sítí průměr drátu 4,0, oka 150/150 mm KA17 | t | 0.061 | 0 | 0 | 1.0633 | 0.064858 | 0 | 0 |  |  | 2 | 1 | 1 | 1 | 1 | 0 | 0 | 0 | 0 | 0 | 1 | 1
3
|  | 0,00135*(13,95*2,7)*1,2 |  | 0.061 | [7 empty] | 0,00135*(13,95*2,7)*1,2
| Celkem za | 63 Podlahy a podlahové konstrukce |  |  |  | 0 |  | 7.7485 |  | 0 |  |  | 4 |  |  |  |  | 0 | 0 | 0 | 0 | 0
Díl: | 64 | Výplně otvorů | [10 empty] | 1
37 | 641960000R00 | Těsnění spár otvorových prvků PU pěnou | m | 21.8 | 0 | 0 | 0.0001 | 0.00218 | 0 | 0 |  |  | 2 | 1 | 0 | 0 | 1 | 0 | 0 | 0 | 0 | 0 | 1 | 0
|  | 15,8+6 |  | 21.8 | [7 empty] | 15,8+6
38 | 642942331R00 | Osazení zárubní dveřních ocelových, pl. do 10 m2 | kus | 1 | 0 | 0 | 0.06272 | 0.06272 | 0 | 0 |  |  | 2 | 1 | 1 | 1 | 1 | 0 | 0 | 0 | 0 | 0 | 1 | 1
3
|  | 1 |  | 1 | [7 empty] | 1
39 | 648991111RT4 | Osazení parapet.desek plast. a lamin. š. do 20cm včetně dodávky plastové parapetní desky š. 200 mm | m | 6 | 0 | 0 | 0.00486 | 0.02916 | 0 | 0 |  |  | 2 | 1 | 1 | 1 | 1 | 0 | 0 | 0 | 0 | 0 | 1 | 1
|  | 2*2+1*2 |  | 6 | [7 empty] | 2*2+1*2
| Celkem za | 64 Výplně otvorů |  |  |  | 0 |  | 0.09406 |  | 0 |  |  | 4 |  |  |  |  | 0 | 0 | 0 | 0 | 0
Díl: | 94 | Lešení a stavební výtahy | [10 empty] | 1
40 | 941941031R00 | Montáž lešení leh.řad.s podlahami,š.do 1 m, H 10 m | m2 | 111.6 | 0 | 0 | 0.01838 | 2.0512 | 0 | 0 |  |  | 2 | 1 | 1 | 1 | 1 | 0 | 0 | 0 | 0 | 0 | 1 | 1
|  | 3*(15,7*2+5,8) |  | 111.6 | [7 empty] | 3*(15,7*2+5,8)
41 | 941941191R00 | Příplatek za každý měsíc použití lešení k pol.1031 | m2 | 223.2 | 0 | 0 | 0.00085 | 0.18972 | 0 | 0 |  |  | 2 | 1 | 1 | 1 | 1 | 0 | 0 | 0 | 0 | 0 | 1 | 1
|  | 3*(15,7*2+5,8)*2 |  | 223.2 | [7 empty] | 3*(15,7*2+5,8)*2
42 | 941941831R00 | Demontáž lešení leh.řad.s podlahami,š.1 m, H 10 m | m2 | 111.6 | 0 | 0 | 0 | 0 | 0 | 0 |  |  | 2 | 1 | 1 | 1 | 1 | 0 | 0 | 0 | 0 | 0 | 1 | 1
|  | 3*(15,7*2+5,8) |  | 111.6 | [7 empty] | 3*(15,7*2+5,8)
43 | 941955003R00 | Lešení lehké pomocné, výška podlahy do 2,5 m | m2 | 37.665 | 0 | 0 | 0.00592 | 0.22298 | 0 | 0 |  |  | 2 | 1 | 1 | 1 | 1 | 0 | 0 | 0 | 0 | 0 | 1 | 1
|  | 13,95*2,7 |  | 37.665 | [7 empty] | 13,95*2,7
| Celkem za | 94 Lešení a stavební výtahy |  |  |  | 0 |  | 2.4639 |  | 0 |  |  | 4 |  |  |  |  | 0 | 0 | 0 | 0 | 0
Díl: | 95 | Dokončovací konstrukce na pozemních stavbách | [10 empty] | 1
44 | 952901110R00 | Čištění mytím vnějších ploch oken a dveří | m2 | 9.4 | 0 | 0 | 0 | 0 | 0 | 0 |  |  | 2 | 1 | 1 | 1 | 1 | 0 | 0 | 0 | 0 | 0 | 1 | 1
|  | všechna okna a dveře z obou stran | [8 empty] | všechna okna a dveře z obou stran |  | 3
|  | 2*2,3+2*0,8*2+1*0,8*2 |  | 9.4 | [7 empty] | 2*2,3+2*0,8*2+1*0,8*2
45 | 952901111R00 | Vyčištění budov o výšce podlaží do 4 m | m2 | 37.97 | 0 | 0 | 0.00205 | 0.077839 | 0 | 0 |  |  | 2 | 1 | 1 | 1 | 1 | 0 | 0 | 0 | 0 | 0 | 1 | 1
|  | 37,97 |  | 37.97 | [7 empty] | 37,97
| Celkem za | 95 Dokončovací konstrukce na pozemních stavbách |  |  |  | 0 |  | 0.077839 |  | 0 |  |  | 4 |  |  |  |  | 0 | 0 | 0 | 0 | 0
Díl: | 97 | Prorážení otvorů | [10 empty] | 1
46 | 973031334R00 | Vysekání kapes zeď cih, MVC pl. 0,16 m2, hl. 15 cm | kus | 2 | 0 | 0 | 0.00049 | 0.00098 | -0.031 | -0.062 |  |  | 2 | 1 | 1 | 1 | 1 | 0 | 0 | 0 | 0 | 0 | 1 | 1
|  | 2 |  | 2 | [7 empty] | 2
| Celkem za | 97 Prorážení otvorů |  |  |  | 0 |  | 0.00098 |  | -0.062 |  |  | 4 |  |  |  |  | 0 | 0 | 0 | 0 | 0
Díl: | 99 | Staveništní přesun hmot | [10 empty] | 1
47 | 998011001R00 | Přesun hmot pro budovy zděné výšky do 6 m | t | 94.1868 | 0 | 0 | 0 | 0 |  | 0 |  |  | 2 | 7 | 1 | 2 | 1 | 0 | 0 | 0 | 0 | 0 | 7 | 1
| Celkem za | 99 Staveništní přesun hmot |  |  |  | 0 |  | 0 |  | 0 |  |  | 4 |  |  |  |  | 0 | 0 | 0 | 0 | 0
Díl: | 711 | Izolace proti vodě | [10 empty] | 1
48 | 711111001RZ2 | Izolace proti vlhkosti vodor. nátěr ALP za studena 1x nátěr - včetně dodávky penetračního laku ALP-M | m2 | 46.08 | 0 | 0 | 0.00033 | 0.015206 | 0 | 0 |  |  | 2 | 1 | 7 | 7 | 2 | 0 | 0 | 0 | 0 | 0 | 1 | 7
|  | 3,2*14,4 |  | 46.08 | [7 empty] | 3,2*14,4
49 | 711141559RT1 | Izolace proti vlhk. vodorovná pásy přitavením 1 vrstva - materiál ve specifikaci | m2 | 46.08 | 0 | 0 | 0.00041 | 0.018893 | 0 | 0 |  |  | 2 | 1 | 7 | 7 | 2 | 0 | 0 | 0 | 0 | 0 | 1 | 7
|  | 14,4*3,2 |  | 46.08 | [7 empty] | 14,4*3,2
50 | 711142559RT1 | Izolace proti vlhkosti svislá pásy přitavením 1 vrstva - materiál ve specifikaci | m2 | 20.8 | 0 | 0 | 0.00058 | 0.012064 | 0 | 0 |  |  | 2 | 1 | 7 | 7 | 2 | 0 | 0 | 0 | 0 | 0 | 1 | 7
|  | 0,65*(14,4*2+3,2) |  | 20.8 | [7 empty] | 0,65*(14,4*2+3,2)
51 | 62833159 | Pás asfaltovaný těžký Sklobit 40 mineral G 200 S40 | m2 | 79.392 | 0 | 0 | 0.0045 | 0.35726 |  | 0 |  |  | 2 | 3 | 7 | 62833159 | 2 | 0 | 0 | 0 | 0 | 0 | 3 | 7
|  | 46,08*1,2 |  | 55.296 | [7 empty] | 46,08*1,2
|  | 20,08*1,2 |  | 24.096 | [7 empty] | 20,08*1,2
52 | 998711201R00 | Přesun hmot pro izolace proti vodě, výšky do 6 m | % |  | 0 | 0 | 0 | 0 |  | 0 |  |  | 2 | 7 | 1002 | 5 | 2 | 0 | 0 | 0 | 0 | 0 | 7 | 1002
| Celkem za | 711 Izolace proti vodě |  |  |  | 0 |  | 0.40343 |  | 0 |  |  | 4 |  |  |  |  | 0 | 0 | 0 | 0 | 0
Díl: | 713 | Izolace tepelné | [10 empty] | 1
53 | 713111121RT1 | Izolace tepelné stropů rovných spodem, drátem 1 vrstva - materiál ve specifikaci | m2 | 37.665 | 0 | 0 | 0.00053 | 0.019962 | 0 | 0 |  |  | 2 | 1 | 7 | 7 | 2 | 0 | 0 | 0 | 0 | 0 | 1 | 7
|  | 13,95*2,7 |  | 37.665 | [7 empty] | 13,95*2,7
54 | 713111221RK5 | Montáž parozábrany, zavěšené podhl., přelep. spojů Jutafol N 140 standard | m2 | 37.665 | 0 | 0 | 0.00018 | 0.0067797 | 0 | 0 |  |  | 2 | 1 | 7 | 7 | 2 | 0 | 0 | 0 | 0 | 0 | 1 | 7
3
|  | 13,95*2,7 |  | 37.665 | [7 empty] | 13,95*2,7
55 | 713111275RZZ | Utěsnění styku parozábr. s jinou konstrukcí tmelem včetně lepidla | m | 33.3 | 0 | 0 | 7e-05 | 0.002331 | 0 | 0 |  |  | 2 | 1 | 7 | 7 | 2 | 0 | 0 | 0 | 0 | 0 | 1 | 7
3
|  | 2,7*2+13,95*2 |  | 33.3 | [7 empty] | 2,7*2+13,95*2
56 | 713121111R00 | Izolace tepelná podlah na sucho, jednovrstvá | m2 | 37.665 | 0 | 0 | 0 | 0 | 0 | 0 |  |  | 2 | 1 | 7 | 7 | 2 | 0 | 0 | 0 | 0 | 0 | 1 | 7
|  | 13,95*2,7 |  | 37.665 | [7 empty] | 13,95*2,7
57 | 713191100RT9 | Položení separační fólie včetně dodávky fólie | m2 | 37.665 | 0 | 0 | 1e-05 | 0.00037665 | 0 | 0 |  |  | 2 | 1 | 7 | 7 | 2 | 0 | 0 | 0 | 0 | 0 | 1 | 7
|  | 13,95*2,7 |  | 37.665 | [7 empty] | 13,95*2,7
58 | 28375327 | Pásek dilatační okrajový Mirelon š. 80 mm tl. 5 mm | m | 33.3 | 0 | 0 | 0 | 0 |  | 0 |  |  | 2 | 3 | 7 | 28375327 | 2 | 0 | 0 | 0 | 0 | 0 | 3 | 7
|  | dilatace podlahy | [8 empty] | dilatace podlahy |  | 3
|  | 2,7*2+13,95*2 |  | 33.3 | [7 empty] | 2,7*2+13,95*2
59 | 28376366 | Deska polystyrenová URSA XPS N-III-L tl. 50 mm | m2 | 41.4315 | 0 | 0 | 0.00175 | 0.072505 |  | 0 |  |  | 2 | 3 | 7 | 28376366 | 2 | 0 | 0 | 0 | 0 | 0 | 3 | 7
|  | 13,95*2,7*1,1 |  | 41.4315 | [7 empty] | 13,95*2,7*1,1
60 | 63140546 | Deska izolační minerální Rockmin PLUS tl. 120 mm | m2 | 41.4315 | 0 | 0 | 0.00372 | 0.15413 |  | 0 |  |  | 2 | 3 | 7 | 63140546 | 2 | 0 | 0 | 0 | 0 | 0 | 3 | 7
|  | izolace šikmých střech, podkroví | [8 empty] | izolace šikmých střech, podkroví |  | 3
|  | 13,95*2,7*1,1 |  | 41.4315 | [7 empty] | 13,95*2,7*1,1
61 | 998713201R00 | Přesun hmot pro izolace tepelné, výšky do 6 m | % |  | 0 | 0 | 0 | 0 |  | 0 |  |  | 2 | 7 | 1002 | 5 | 2 | 0 | 0 | 0 | 0 | 0 | 7 | 1002
| Celkem za | 713 Izolace tepelné |  |  |  | 0 |  | 0.25608 |  | 0 |  |  | 4 |  |  |  |  | 0 | 0 | 0 | 0 | 0
Díl: | 762 | Konstrukce tesařské | [10 empty] | 1
62 | 762332110RT5 | Montáž vázaných krovů pravidelných do 120 cm2 včetně dodávky řeziva, hranoly 10/12 | m | 28.4 | 0 | 0 | 0.00825 | 0.2343 | 0 | 0 |  |  | 2 | 1 | 7 | 7 | 2 | 0 | 0 | 0 | 0 | 0 | 1 | 7
|  | krokve 12/10 | [8 empty] | krokve 12/10 |  | 3
|  | 14,2*2 |  | 28.4 | [7 empty] | 14,2*2
63 | 762332120RZ1 | Montáž vázaných krovů pravidelných do 224 cm2 včetně dodávky řeziva, hranoly 10/16 | m | 54.4 | 0 | 0 | 0.01115 | 0.60656 | 0 | 0 |  |  | 2 | 1 | 7 | 7 | 2 | 0 | 0 | 0 | 0 | 0 | 1 | 7
|  | krokve 10/16 | [8 empty] | krokve 10/16 |  | 3
|  | 3,4*16 |  | 54.4 | [7 empty] | 3,4*16
64 | 762341210RT2 | Montáž bednění střech rovných, prkna hrubá na sraz včetně dodávky řeziva, prkna tl. 24 mm | m2 | 47.355 | 0 | 0 | 0.01452 | 0.68759 | 0 | 0 |  |  | 2 | 1 | 7 | 7 | 2 | 0 | 0 | 0 | 0 | 0 | 1 | 7
|  | 14,35*3,3 |  | 47.355 | [7 empty] | 14,35*3,3
65 | 762341621RZ1 | Bednění okapových říms z desek cementotřískováých včetně dodávky řeziva | m2 | 5.68 | 0 | 0 | 0.01029 | 0.058447 | 0 | 0 |  |  | 2 | 1 | 0 | 0 | 2 | 0 | 0 | 0 | 0 | 0 | 1 | 0
|  | obložení cementotřískovými deskami tl. 12 mm s akrylátovou mozaikovou dekorativní omítkou, tmavě šedé barvy | [8 empty] | obložení cementotřískovými deskami tl. 12 mm s akrylátovou mozaikovou dekorativní omítkou, tmavě šedé barvy |  | 3
|  | 14,2*0,4 |  | 5.68 | [7 empty] | 14,2*0,4
66 | 762395000R00 | Spojovací a ochranné prostředky pro střechy | m3 | 2.5087 | 0 | 0 | 0.02357 | 0.05913 | 0 | 0 |  |  | 2 | 1 | 7 | 7 | 2 | 0 | 0 | 0 | 0 | 0 | 1 | 7
|  | 12/10:0,1*0,12*28,4 |  | 0.3408 | [7 empty] | 12/10:0,1*0,12*28,4
|  | 10/16:0,1*0,16*54,4 |  | 0.8704 | [7 empty] | 10/16:0,1*0,16*54,4
|  | bednění:0,025*47,355 |  | 1.1839 | [7 empty] | bednění:0,025*47,355
|  | cetris:0,02*5,68 |  | 0.1136 | [7 empty] | cetris:0,02*5,68
67 | 998762202R00 | Přesun hmot pro tesařské konstrukce, výšky do 12 m | % |  | 0 | 0 | 0 | 0 |  | 0 |  |  | 2 | 7 | 1002 | 5 | 2 | 0 | 0 | 0 | 0 | 0 | 7 | 1002
| Celkem za | 762 Konstrukce tesařské |  |  |  | 0 |  | 1.646 |  | 0 |  |  | 4 |  |  |  |  | 0 | 0 | 0 | 0 | 0
Díl: | 763 | Dřevostavby | [10 empty] | 1
68 | 763612133RZ1 | M.obložení stěn z desek tl.12 mm, na sraz,šroubo. vč. dodávky desky Cetris Dekor tl. 12 mm | m2 | 95.8 | 0 | 0 | 0.02341 | 2.2427 | 0 | 0 |  |  | 2 | 1 | 0 | 0 | 2 | 0 | 0 | 0 | 0 | 0 | 1 | 0
|  | obložení cementotřískovými deskami s akrylátovou mozaikovou dekorativní omítkou, tmavě šedé barvy | [8 empty] | obložení cementotřískovými deskami s akrylátovou mozaikovou dekorativní omítkou, tmavě šedé barvy |  | 3
|  | 14,7*3,1+3,4*3,1+14,7*2,7 |  | 95.8 | [7 empty] | 14,7*3,1+3,4*3,1+14,7*2,7
| Celkem za | 763 Dřevostavby |  |  |  | 0 |  | 2.2427 |  | 0 |  |  | 4 |  |  |  |  | 0 | 0 | 0 | 0 | 0
Díl: | 764 | Konstrukce klempířské | [10 empty] | 1
69 | 764212611R00 | Krytina TiZn RHEINZINK, svitky rš. 570 mm, do 10° | m2 | 47.85 | 0 | 0 | 0.00676 | 0.32347 | 0 | 0 |  |  | 2 | 1 | 7 | 7 | 2 | 0 | 0 | 0 | 0 | 0 | 1 | 7
3
|  | 3,3*14,5 |  | 47.85 | [7 empty] | 3,3*14,5
70 | 764239431RZ1 | Mřížka nerez vč. montáže a dodávky 60x40 cm | kus | 2 | 0 | 0 | 0.001 | 0.002 | 0 | 0 |  |  | 2 | 1 | 7 | 7 | 2 | 0 | 0 | 0 | 0 | 0 | 1 | 7
|  | - odvětrání skladu | [8 empty] | - odvětrání skladu |  | 3
|  | - síť proti hmyzu | [8 empty] | - síť proti hmyzu |  | 3
|  | 2 |  | 2 | [7 empty] | 2
71 | 764239432RZ1 | Mřížka plastová vč. montáže a dodávky 60x40 cm | kus | 2 | 0 | 0 | 0.001 | 0.002 | 0 | 0 |  |  | 2 | 1 | 7 | 7 | 2 | 0 | 0 | 0 | 0 | 0 | 1 | 7
|  | - odvětrání skladu - vnitřní strana | [8 empty] | - odvětrání skladu - vnitřní strana |  | 3
3
|  | 2 |  | 2 | [7 empty] | 2
72 | 764251604R00 | Žlab podokapní hranatý TiZn RHEINZINK rš. 333 mm | m | 14.4 | 0 | 0 | 0.00257 | 0.037008 | 0 | 0 |  |  | 2 | 1 | 7 | 7 | 2 | 0 | 0 | 0 | 0 | 0 | 1 | 7
|  | včetně dodávky žlabu, BARVA STŘEŠNÍ KRYTINY | [8 empty] | včetně dodávky žlabu, BARVA STŘEŠNÍ KRYTINY |  | 3
|  | VČETNĚ HÁKŮ, ČEL, ROHŮ, ROVNÝCH | [8 empty] | VČETNĚ HÁKŮ, ČEL, ROHŮ, ROVNÝCH |  | 3
|  | HRDEL A DILATACÍ | [8 empty] | HRDEL A DILATACÍ |  | 3
|  | 14,4 |  | 14.4 | [7 empty] | 14,4
73 | 764352298RZ1 | Montáž háků Pz půlkruhových vč. dodávky háků | kus | 16 | 0 | 0 | 5e-05 | 0.0008 | 0 | 0 |  |  | 2 | 1 | 0 | 0 | 2 | 0 | 0 | 0 | 0 | 0 | 1 | 0
|  | s povrchovou úpravou | [8 empty] | s povrchovou úpravou |  | 3
|  | 16 |  | 16 | [7 empty] | 16
74 | 764421320RZ1 | Oplechování z poplastovaného plechu, rš 150 mm okapnička | m | 14.4 | 0 | 0 | 0.00198 | 0.028512 | 0 | 0 |  |  | 2 | 1 | 7 | 7 | 2 | 0 | 0 | 0 | 0 | 0 | 1 | 7
3
|  | 14,4 |  | 14.4 | [7 empty] | 14,4
75 | 764511620R00 | Oplechování parapetů TiZn RHEINZINK, rš. 200 mm | m | 6.2 | 0 | 0 | 0.00145 | 0.00899 | 0 | 0 |  |  | 2 | 1 | 7 | 7 | 2 | 0 | 0 | 0 | 0 | 0 | 1 | 7
|  | 2,05*2+1,05*2 |  | 6.2 | [7 empty] | 2,05*2+1,05*2
76 | 764530460R00 | Oplechování zdí z Ti Zn plechu, rš 750 mm | m | 18.1 | 0 | 0 | 0.00615 | 0.11132 | 0 | 0 |  |  | 2 | 1 | 7 | 7 | 2 | 0 | 0 | 0 | 0 | 0 | 1 | 7
|  | atika | [8 empty] | atika |  | 3
|  | 3,4+14,7 |  | 18.1 | [7 empty] | 3,4+14,7
77 | 998764201R00 | Přesun hmot pro klempířské konstr., výšky do 6 m | % |  | 0 | 0 | 0 | 0 |  | 0 |  |  | 2 | 7 | 1002 | 5 | 2 | 0 | 0 | 0 | 0 | 0 | 7 | 1002
| Celkem za | 764 Konstrukce klempířské |  |  |  | 0 |  | 0.51409 |  | 0 |  |  | 4 |  |  |  |  | 0 | 0 | 0 | 0 | 0
Díl: | 765 | Krytiny tvrdé | [10 empty] | 1
78 | 765901146RZ1 | Střešní folie pojistná strukturovaná včetně mont. | m2 | 47.85 | 0 | 0 | 0.00026 | 0.012441 | 0 | 0 |  |  | 2 | 1 | 7 | 7 | 2 | 0 | 0 | 0 | 0 | 0 | 1 | 7
|  | pojistná hydroizolace - samolepící - pod plechovou krytinu, kontaktní na bednění | [8 empty] | pojistná hydroizolace - samolepící - pod plechovou krytinu, kontaktní na bednění |  | 3
|  | plošná hmotnost 200 g/m2 | [8 empty] | plošná hmotnost 200 g/m2 |  | 3
|  | 3,3*14,5 |  | 47.85 | [7 empty] | 3,3*14,5
79 | 765901147RZ1 | Prostorová PE rohož včetně montáže | m2 | 47.85 | 0 | 0 | 0.00026 | 0.012441 | 0 | 0 |  |  | 2 | 1 | 7 | 7 | 2 | 0 | 0 | 0 | 0 | 0 | 1 | 7
|  | nad pojistnou hydroizolaci | [8 empty] | nad pojistnou hydroizolaci |  | 3
|  | 3,3*14,5 |  | 47.85 | [7 empty] | 3,3*14,5
80 | 998765201R00 | Přesun hmot pro krytiny tvrdé, výšky do 6 m | % |  | 0 | 0 | 0 | 0 |  | 0 |  |  | 2 | 7 | 1002 | 5 | 2 | 0 | 0 | 0 | 0 | 0 | 7 | 1002
| Celkem za | 765 Krytiny tvrdé |  |  |  | 0 |  | 0.024882 |  | 0 |  |  | 4 |  |  |  |  | 0 | 0 | 0 | 0 | 0
Díl: | 766 | Konstrukce truhlářské | [10 empty] | 1
81 | 766417112RZ1 | Podkladový rošt pod obložení stěn vč. řeziva, latě 40x60 mm | m2 | 94.64 | 0 | 0 | 0.00018 | 0.017035 | 0 | 0 |  |  | 2 | 1 | 0 | 0 | 2 | 0 | 0 | 0 | 0 | 0 | 1 | 0
|  | impregnované řezivo latě 40x60 mm | [8 empty] | impregnované řezivo latě 40x60 mm |  | 3
|  | 14,5*3,1+3,4*3,1+14,5*2,7 |  | 94.64 | [7 empty] | 14,5*3,1+3,4*3,1+14,5*2,7
82 | 766661142R00 | Montáž dveří do zárubně,otevíravých 2kř.nad 1,45 m | kus | 2 | 0 | 0 | 0 | 0 | 0 | 0 |  |  | 2 | 1 | 7 | 7 | 2 | 0 | 0 | 0 | 0 | 0 | 1 | 7
|  | 2 |  | 2 | [7 empty] | 2
83 | 766670021RZ1 | Montáž kliky a štítku, nerez provedení dodávka a montáž | kus | 1 | 0 | 0 | 0 | 0 | 0 | 0 |  |  | 2 | 1 | 0 | 0 | 2 | 0 | 0 | 0 | 0 | 0 | 1 | 0
|  | 1 |  | 1 | [7 empty] | 1
84 | 998766201R00 | Přesun hmot pro truhlářské konstr., výšky do 6 m | % |  | 0 | 0 | 0 | 0 |  | 0 |  |  | 2 | 7 | 1002 | 5 | 2 | 0 | 0 | 0 | 0 | 0 | 7 | 1002
| Celkem za | 766 Konstrukce truhlářské |  |  |  | 0 |  | 0.017035 |  | 0 |  |  | 4 |  |  |  |  | 0 | 0 | 0 | 0 | 0
Díl: | 767 | Konstrukce zámečnické | [10 empty] | 1
85 | 767000001RZ1 | Hasící přístroj práškový - 21 A dodávka včetně montáže | ks | 1 | 0 | 0 | 0.006 | 0.006 | 0 | 0 |  |  | 2 | 1 | 0 | 0 | 2 | 0 | 0 | 0 | 0 | 0 | 1 | 0
|  | hasící schopnost 21 A | [8 empty] | hasící schopnost 21 A |  | 3
|  | 1 |  | 1 | [7 empty] | 1
86 | 767000015RZ1 | Kotvení pozednic včetně montáže, Z1 | kus | 16 | 0 | 0 | 0.0008 | 0.0128 | 0 | 0 |  |  | 2 | 1 | 7 | 7 | 2 | 0 | 0 | 0 | 0 | 0 | 1 | 7
|  | KOTVENÍ POZEDNIC - PÁSOVINA 50/5 DÉLKY 400 m, včetně základního nátěru | [8 empty] | KOTVENÍ POZEDNIC - PÁSOVINA 50/5 DÉLKY 400 m, včetně základního nátěru |  | 3
|  | 16 |  | 16 | [7 empty] | 16
87 | 767001015RZ1 | Pákový otevírač oken s 3 metrovým lankem vč. montáže | kus | 4 | 0 | 0 | 0.001 | 0.004 | 0 | 0 |  |  | 2 | 1 | 7 | 7 | 2 | 0 | 0 | 0 | 0 | 0 | 1 | 7
|  | pro plastová okna | [8 empty] | pro plastová okna |  | 3
|  | 4 |  | 4 | [7 empty] | 4
88 | 767616111R00 | Montáž oken z Al - profilů | m2 | 4.8 | 0 | 0 | 0 | 0 | 0 | 0 |  |  | 2 | 1 | 7 | 7 | 2 | 0 | 0 | 0 | 0 | 0 | 1 | 7
|  | 2*0,8*2+1*0,8*2 |  | 4.8 | [7 empty] | 2*0,8*2+1*0,8*2
89 | 767700002RZ1 | Stavěč dveří, materiál nerez dodávka vč. montáže, Z2 | kus | 2 | 0 | 0 | 0.001 | 0.002 | 0 | 0 |  |  | 2 | 1 | 7 | 7 | 2 | 0 | 0 | 0 | 0 | 0 | 1 | 7
|  | 2 |  | 2 | [7 empty] | 2
90 | 767980123RZ1 | Dvířka z nerez včetně rámu, 350 x 450 mm | kus | 2 | 0 | 0 | 0.004 | 0.008 | 0 | 0 |  |  | 2 | 1 | 0 | 0 | 2 | 0 | 0 | 0 | 0 | 0 | 1 | 0
|  | uzamykatelná dvířka na niku se zásuvkovou skříní - , zámek s vložkou | [8 empty] | uzamykatelná dvířka na niku se zásuvkovou skříní - , zámek s vložkou |  | 3
|  | 2 |  | 2 | [7 empty] | 2
91 | 998767201R00 | Přesun hmot pro zámečnické konstr., výšky do 6 m | % |  | 0 | 0 | 0 | 0 |  | 0 |  |  | 2 | 7 | 1002 | 5 | 2 | 0 | 0 | 0 | 0 | 0 | 7 | 1002
| Celkem za | 767 Konstrukce zámečnické |  |  |  | 0 |  | 0.0328 |  | 0 |  |  | 4 |  |  |  |  | 0 | 0 | 0 | 0 | 0
Díl: | 768 | Hliníkové konstrukce | [10 empty] | 1
92 | 768000001RZ1 | Okno hliníkové 200x80 cm, rám šedé barvy O1 | ks | 2 | 0 | 0 | 0.11 | 0.22 |  | 0 |  |  | 2 | 3 | 7 | 768000001RZ1 | 2 | 0 | 0 | 0 | 0 | 0 | 3 | 7
|  | HLINÍKOVÉ OKNO 1 KŘÍDLOVÉ S CELOOBVODOVÝM KOVÁNÍM 2000/800 mm, | [8 empty] | HLINÍKOVÉ OKNO 1 KŘÍDLOVÉ S CELOOBVODOVÝM KOVÁNÍM 2000/800 mm, |  | 3
|  | DISTANČNÍ RÁMEČEK, | [8 empty] | DISTANČNÍ RÁMEČEK, |  | 3
|  | KŘÍDLO SKLOPNÉ, | [8 empty] | KŘÍDLO SKLOPNÉ, |  | 3
|  | POVRCHOVÁ ÚPRAVA: BARVA ŠEDÁ 7016 | [8 empty] | POVRCHOVÁ ÚPRAVA: BARVA ŠEDÁ 7016 |  | 3
|  | ZASKLENÍ: BEZPEČNOSTÍ IZOLAČNÍ DVOJSKLO NEBO TROJSKLO | [8 empty] | ZASKLENÍ: BEZPEČNOSTÍ IZOLAČNÍ DVOJSKLO NEBO TROJSKLO |  | 3
|  | PRŮHLEDNÉ ZASKLENÍ | [8 empty] | PRŮHLEDNÉ ZASKLENÍ |  | 3
3
|  | PÁKOVÝ OTECÍREČ, BARVA ŠEDÁ | [8 empty] | PÁKOVÝ OTECÍREČ, BARVA ŠEDÁ |  | 3
|  | HODNOTA SOUČINITELE PROSTUPU TEPLA PRO CELÉ OKNO Uw=1,2 W/m2K, | [8 empty] | HODNOTA SOUČINITELE PROSTUPU TEPLA PRO CELÉ OKNO Uw=1,2 W/m2K, |  | 3
|  | HODNOTA VZDUCHOVÉ NEPRŮZVUČNOSTI Rw = 32 dB | [8 empty] | HODNOTA VZDUCHOVÉ NEPRŮZVUČNOSTI Rw = 32 dB |  | 3
|  | 2 |  | 2 | [7 empty] | 2
93 | 768000002RZ1 | Okno hliníkové 100x80 cm, rám šedé barvy O2 | ks | 2 | 0 | 0 | 0.06 | 0.12 |  | 0 |  |  | 2 | 3 | 7 | 768000002RZ1 | 2 | 0 | 0 | 0 | 0 | 0 | 3 | 7
|  | HLINÍKOVÉ OKNO 1 KŘÍDLOVÉ S CELOOBVODOVÝM KOVÁNÍM 1000/800 mm, | [8 empty] | HLINÍKOVÉ OKNO 1 KŘÍDLOVÉ S CELOOBVODOVÝM KOVÁNÍM 1000/800 mm, |  | 3
|  | DISTANČNÍ RÁMEČEK, | [8 empty] | DISTANČNÍ RÁMEČEK, |  | 3
|  | KŘÍDLO SKLOPNÉ, | [8 empty] | KŘÍDLO SKLOPNÉ, |  | 3
|  | POVRCHOVÁ ÚPRAVA: BARVA ŠEDÁ 7016 | [8 empty] | POVRCHOVÁ ÚPRAVA: BARVA ŠEDÁ 7016 |  | 3
|  | ZASKLENÍ: BEZPEČNOSTNÍ IZOLAČNÍ DVOJSKLO NEBO TROJSKLO | [8 empty] | ZASKLENÍ: BEZPEČNOSTNÍ IZOLAČNÍ DVOJSKLO NEBO TROJSKLO |  | 3
|  | PRŮHLEDNÉ ZASKLENÍ | [8 empty] | PRŮHLEDNÉ ZASKLENÍ |  | 3
3
|  | PÁKOVÝ OTECÍREČ, BARVA ŠEDÁ | [8 empty] | PÁKOVÝ OTECÍREČ, BARVA ŠEDÁ |  | 3
|  | HODNOTA SOUČINITELE PROSTUPU TEPLA PRO CELÉ OKNO Uw=1,2 W/m2K, | [8 empty] | HODNOTA SOUČINITELE PROSTUPU TEPLA PRO CELÉ OKNO Uw=1,2 W/m2K, |  | 3
|  | HODNOTA VZDUCHOVÉ NEPRŮZVUČNOSTI Rw = 32 dB | [8 empty] | HODNOTA VZDUCHOVÉ NEPRŮZVUČNOSTI Rw = 32 dB |  | 3
|  | 2 |  | 2 | [7 empty] | 2
94 | 76850001Z1 | Hliníkové dveře v rámu 200x230 cm 2křídl. dveře 180x220 cm, včetně rámu, barva šedá | kus | 1 | 0 | 0 | 0.155 | 0.155 |  | 0 |  |  | 2 | 3 | 1 | 76850001Z1 | 2 | 0 | 0 | 0 | 0 | 0 | 3 | 1
|  | HLINÍKOVÁ STĚNA 2000/2300 mm S | [8 empty] | HLINÍKOVÁ STĚNA 2000/2300 mm S |  | 3
|  | 2 KŘÍDLOVÝMI DVEŘMI 1800/2200 mm, | [8 empty] | 2 KŘÍDLOVÝMI DVEŘMI 1800/2200 mm, |  | 3
3
|  | BARVA RÁMU A KŘÍDEL ŠEDÁ 7016, | [8 empty] | BARVA RÁMU A KŘÍDEL ŠEDÁ 7016, |  | 3
|  | PLNÁ VÝPLŇ | [8 empty] | PLNÁ VÝPLŇ |  | 3
3
|  | ZÁMEK: BEZPEČNOSTNÍ VLOŽKA | [8 empty] | ZÁMEK: BEZPEČNOSTNÍ VLOŽKA |  | 3
|  | KOVÁNÍ: KLIKA - KOULE (MADLO), | [8 empty] | KOVÁNÍ: KLIKA - KOULE (MADLO), |  | 3
3
|  | ZÁVĚSY A KOVÁNÍ VE STEJNÉ BARVĚ JAO DVEŘE | [8 empty] | ZÁVĚSY A KOVÁNÍ VE STEJNÉ BARVĚ JAO DVEŘE |  | 3
|  | SOUČINITEL PROSTUPU TEPLA PRO CELOU STĚNU U=1,2 W/m2K | [8 empty] | SOUČINITEL PROSTUPU TEPLA PRO CELOU STĚNU U=1,2 W/m2K |  | 3
|  | HODNOTA VZDUCHOVÉ NEPRŮZVUČNOSTI Rw = 32 dB | [8 empty] | HODNOTA VZDUCHOVÉ NEPRŮZVUČNOSTI Rw = 32 dB |  | 3
3
|  | 1 |  | 1 | [7 empty] | 1
| Celkem za | 768 Hliníkové konstrukce |  |  |  | 0 |  | 0.495 |  | 0 |  |  | 4 |  |  |  |  | 0 | 0 | 0 | 0 | 0
Díl: | 769 | Otvorové prvky z plastu | [10 empty] | 1
95 | 766601216RT3 | Těsnění oken.spáry, ostění, PT folie + PP páska folie š. 100 mm; páska tl. 6 mm, š. 15 mm | m | 15.8 | 0 | 0 | 4e-05 | 0.000632 | 0 | 0 |  |  | 2 | 1 | 7 | 7 | 2 | 0 | 0 | 0 | 0 | 0 | 1 | 7
|  | 2*2+1*2+0,8*4+2+2,3*2 |  | 15.8 | [7 empty] | 2*2+1*2+0,8*4+2+2,3*2
96 | 766601229RT3 | Těsnění oken.spáry,parapet,PT folie+PP folie+páska PT folie š.100 mm; PP folie š.100 mm+páska tl.6 mm | m | 6 | 0 | 0 | 0.00016 | 0.00096 | 0 | 0 |  |  | 2 | 1 | 7 | 7 | 2 | 0 | 0 | 0 | 0 | 0 | 1 | 7
|  | 2*2+1*2 |  | 6 | [7 empty] | 2*2+1*2
97 | 998769201RZ1 | Přesun hmot pro plastové konstr., výšky do 6 m | % |  | 0 | 0 | 0 | 0 |  | 0 |  |  | 2 | 7 | 2 | 2 | 2 | 0 | 0 | 0 | 0 | 0 | 7 | 2
| Celkem za | 769 Otvorové prvky z plastu |  |  |  | 0 |  | 0.001592 |  | 0 |  |  | 4 |  |  |  |  | 0 | 0 | 0 | 0 | 0
Díl: | 777 | Podlahy ze syntetických hmot | [10 empty] | 1
98 | 777116041RT1 | Podlahy lité epoxidové Epostyl 521-01 tl. 3 mm Epostyl 521-01 šedý | m2 | 42.965 | 0 | 0 | 0.00461 | 0.19807 | 0 | 0 |  |  | 2 | 1 | 7 | 7 | 2 | 0 | 0 | 0 | 0 | 0 | 1 | 7
|  | protiskluz | [8 empty] | protiskluz |  | 3
|  | 37,97 |  | 37.97 | [7 empty] | 37,97
|  | sokl 15 cm:(13,95*2+2,7*2)*0,15 |  | 4.995 | [7 empty] | sokl 15 cm:(13,95*2+2,7*2)*0,15
99 | 998777201R00 | Přesun hmot pro podlahy syntetické, výšky do 6 m | % |  | 0 | 0 | 0 | 0 |  | 0 |  |  | 2 | 7 | 1002 | 5 | 2 | 0 | 0 | 0 | 0 | 0 | 7 | 1002
| Celkem za | 777 Podlahy ze syntetických hmot |  |  |  | 0 |  | 0.19807 |  | 0 |  |  | 4 |  |  |  |  | 0 | 0 | 0 | 0 | 0
Díl: | 783 | Nátěry | [10 empty] | 1
100 | 783782205R00 | Nátěr tesařských konstrukcí 2x proti plísním, dřevokazným houbám ad. | m2 | 135.494 | 0 | 0 | 0.00052 | 0.070457 | 0 | 0 |  |  | 2 | 1 | 7 | 7 | 2 | 0 | 0 | 0 | 0 | 0 | 1 | 7
|  | 12/10:(0,1*2+0,12*2)*28,4 |  | 12.496 | [7 empty] | 12/10:(0,1*2+0,12*2)*28,4
|  | 10/16:(0,1*2+0,16*2)*54,4 |  | 28.288 | [7 empty] | 10/16:(0,1*2+0,16*2)*54,4
|  | bednění:2*47,355 |  | 94.71 | [7 empty] | bednění:2*47,355
| Celkem za | 783 Nátěry |  |  |  | 0 |  | 0.070457 |  | 0 |  |  | 4 |  |  |  |  | 0 | 0 | 0 | 0 | 0
Díl: | 784 | Malby | [10 empty] | 1
101 | 784111201RZZ | Penetrace podkladu nátěrem 1 x | m2 | 137.565 | 0 | 0 | 0.0002 | 0.027513 | 0 | 0 |  |  | 2 | 1 | 7 | 7 | 2 | 0 | 0 | 0 | 0 | 0 | 1 | 7
3
|  | omítka:99,9 |  | 99.9 | [7 empty] | omítka:99,9
|  | sdk:37,665 |  | 37.665 | [7 empty] | sdk:37,665
102 | 784195412R00 | Malba Primalex Polar, bílá, bez penetrace, 2 x | m2 | 137.565 | 0 | 0 | 0.00029 | 0.039894 | 0 | 0 |  |  | 2 | 1 | 7 | 7 | 2 | 0 | 0 | 0 | 0 | 0 | 1 | 7
|  | Otěruvzdorný tekutý malířský vnitřní nátěr s výbornou kryvostí a bělostí. Ředí se vodou 0,5 - 0,75 l čisté vody na 1 kg barvy. | [8 empty] | Otěruvzdorný tekutý malířský vnitřní nátěr s výbornou kryvostí a bělostí. Ředí se vodou 0,5 - 0,75 l čisté vody na 1 kg barvy. |  | 3
|  | Bez vyspravení sádrou a bez penetrace. | [8 empty] | Bez vyspravení sádrou a bez penetrace. |  | 3
|  | omítka:99,9 |  | 99.9 | [7 empty] | omítka:99,9
|  | sdk:37,665 |  | 37.665 | [7 empty] | sdk:37,665
| Celkem za | 784 Malby |  |  |  | 0 |  | 0.067407 |  | 0 |  |  | 4 |  |  |  |  | 0 | 0 | 0 | 0 | 0
Díl: | D96 | Přesuny suti a vybouraných hmot | [10 empty] | 1
103 | 979999999RZ1 | Veškeré náklady zhotovitele spojené s odvozem a likvidací odpadu a vybouraných hmot | t | 0.062 | 0 | 0 | 0 | 0 |  | 0 |  |  | 2 | 8 | 0 | 3 | 1 | 0 | 0 | 0 | 0 | 0 | 8 | 0
|  | v souladu se zákonem č. 185/2001 Sb. v platném znění. | [8 empty] | v souladu se zákonem č. 185/2001 Sb. v platném znění. |  | 3
3
|  | V položce je zahrnuto naložení, svislý a vodorovný přesun včetně likvidace v souladu se zákonem o odpadech dle technologie a místa určených zhotovitem, včetně poplatků za uložení. | [8 empty] | V položce je zahrnuto naložení, svislý a vodorovný přesun včetně likvidace v souladu se zákonem o odpadech dle technologie a místa určených zhotovitem, včetně poplatků za uložení. |  | 3
| Celkem za | D96 Přesuny suti a vybouraných hmot |  |  |  | 0 |  | 0 |  | 0 |  |  | 4 |  |  |  |  | 0 | 0 | 0 | 0 | 0

## S05 05-02 KL
SLEPÝ ROZPOČET
Rozpočet |  | 05-02 | Zdravoinstalace SO 5 | JKSO
Objekt |  |  |  | SKP
S05 |  | Přístavba skladu - SO 5 |  | Měrná jednotka
Stavba |  |  |  | Počet jednotek
20201217 |  | Revitalizace areálu SPŠ a OA Bruntál |  | Náklady na m.j. | 0
Projektant |  |  |  | Typ rozpočtu
Zpracovatel projektu
Objednatel
Dodavatel |  |  |  | Zakázkové číslo
Rozpočtoval |  |  |  | Počet listů
ROZPOČTOVÉ NÁKLADY
Základní rozpočtové náklady |  |  | Ostatní rozpočtové náklady
| HSV celkem | 0 | Ztížené výrobní podmínky |  | 0
Z | PSV celkem | 0 | Oborová přirážka |  | 0
R | M práce celkem | 0 | Přesun stavebních kapacit |  | 0
N | M dodávky celkem | 0 | Mimostaveništní doprava |  | 0
ZRN celkem |  | 0 | Zařízení staveniště |  | 0
|  |  | Provoz investora |  | 0
HZS |  | 0 | Kompletační činnost (IČD) |  | 0
ZRN+HZS |  | 0 | Ostatní náklady neuvedené |  | 0
ZRN+ost.náklady+HZS |  | 0 | Ostatní náklady celkem |  | 0
Vypracoval |  |  | Za zhotovitele | Za objednatele
Jméno : |  |  | Jméno : | Jméno :
Datum : |  |  | Datum : | Datum :
Podpis : |  |  | Podpis: | Podpis:
Základ pro DPH |  | 21 | % | 0
DPH |  | 21 | % | 0
Základ pro DPH |  | 0 | % | 0
DPH |  | 0 | % | 0
CENA ZA OBJEKT CELKEM |  |  |  | 0
Poznámka :

## S05 05-02 Rek
Stavba : |  | 20201217 Revitalizace areálu SPŠ a OA Bruntál |  |  | Rozpočet : | 05-02
Objekt : |  | S05 Přístavba skladu - SO 5 |  |  | Zdravoinstalace SO 5
REKAPITULACE STAVEBNÍCH DÍLŮ
| Stavební díl |  | HSV | PSV | Dodávka | Montáž | HZS
61 | Upravy povrchů vnitřní |  | 0 | 0 | 0 | 0 | 0
97 | Prorážení otvorů |  | 0 | 0 | 0 | 0 | 0
99 | Staveništní přesun hmot |  | 0 | 0 | 0 | 0 | 0
713 | Izolace tepelné |  | 0 | 0 | 0 | 0 | 0
722 | Vnitřní vodovod |  | 0 | 0 | 0 | 0 | 0
725 | Zařizovací předměty |  | 0 | 0 | 0 | 0 | 0
D96 | Přesuny suti a vybouraných hmot |  | 0 | 0 | 0 | 0 | 0
| CELKEM OBJEKT |  | 0 | 0 | 0 | 0 | 0
VEDLEJŠÍ ROZPOČTOVÉ NÁKLADY
Název VRN |  |  | Kč | % | Základna |  | Kč
Ztížené výrobní podmínky |  |  |  |  | 0 |  | 0 | 0
Oborová přirážka |  |  |  |  | 0 |  | 0 | 0
Přesun stavebních kapacit |  |  |  |  | 0 |  | 0 | 0
Mimostaveništní doprava |  |  |  |  | 0 |  | 0 | 0
Zařízení staveniště |  |  |  |  | 0 |  | 0 | 1
Provoz investora |  |  |  |  | 0 |  | 0 | 1
Kompletační činnost (IČD) |  |  |  |  | 0 |  | 0 | 2
Rezerva rozpočtu |  |  |  |  | 0 |  | 0 | 2
| CELKEM VRN |  |  |  |  | 0

## S05 05-02 Pol
Slepý rozpočet
Stavba : |  | 20201217 Revitalizace areálu SPŠ a OA Bruntál |  | Rozpočet: | 05-02
Objekt : |  | S05 Přístavba skladu - SO 5 |  | Zdravoinstalace SO 5
P.č. | Číslo položky | Název položky | MJ | množství | cena / MJ | celkem (Kč) | Jednotková hmotnost | Celková hmotnost | Jednotková dem.hmot. | Celková dem.hmot.
Díl: | 61 | Upravy povrchů vnitřní | [10 empty] | 1
1 | 612403399R00 | Hrubá výplň rýh ve stěnách maltou | m2 | 3 | 0 | 0 | 0.10712 | 0.32136 | 0 | 0 |  |  | 2 | 1 | 1 | 1 | 1 | 0 | 0 | 0 | 0 | 0 | 1 | 1
|  | (1+14)*0,2 |  | 3 | [7 empty] | (1+14)*0,2
| Celkem za | 61 Upravy povrchů vnitřní |  |  |  | 0 |  | 0.32136 |  | 0 |  |  | 4 |  |  |  |  | 0 | 0 | 0 | 0 | 0
Díl: | 97 | Prorážení otvorů | [10 empty] | 1
2 | 971033122R00 | Vrtání otvorů, zeď cihelná, do 3 cm, hl. do 30 cm | kus | 4 | 0 | 0 | 0 | 0 | -0.0004 | -0.0016 |  |  | 2 | 1 | 1 | 1 | 1 | 0 | 0 | 0 | 0 | 0 | 1 | 1
|  | 4 |  | 4 | [7 empty] | 4
3 | 971033161R00 | Vybourání otvorů zeď cihel. d=6 cm, tl. 60 cm, MVC | kus | 1 | 0 | 0 | 0.00067 | 0.00067 | -0.002 | -0.002 |  |  | 2 | 1 | 1 | 1 | 1 | 0 | 0 | 0 | 0 | 0 | 1 | 1
|  | 1 |  | 1 | [7 empty] | 1
4 | 973031324R00 | Vysekání kapes zeď cihel. MVC, pl. 0,1m2, hl. 15cm | kus | 2 | 0 | 0 | 0.00049 | 0.00098 | -0.015 | -0.03 |  |  | 2 | 1 | 1 | 1 | 1 | 0 | 0 | 0 | 0 | 0 | 1 | 1
|  | 2 |  | 2 | [7 empty] | 2
5 | 974031132R00 | Vysekání rýh ve zdi cihelné 5 x 7 cm | m | 15 | 0 | 0 | 0.00049 | 0.00735 | -0.006 | -0.09 |  |  | 2 | 1 | 1 | 1 | 1 | 0 | 0 | 0 | 0 | 0 | 1 | 1
|  | 1+14 |  | 15 | [7 empty] | 1+14
| Celkem za | 97 Prorážení otvorů |  |  |  | 0 |  | 0.009 |  | -0.1236 |  |  | 4 |  |  |  |  | 0 | 0 | 0 | 0 | 0
Díl: | 99 | Staveništní přesun hmot | [10 empty] | 1
6 | 999281105R00 | Přesun hmot pro stavební práce | t | 0.33036 | 0 | 0 | 0 | 0 |  | 0 |  |  | 2 | 7 | 1 | 2 | 1 | 0 | 0 | 0 | 0 | 0 | 7 | 1
| Celkem za | 99 Staveništní přesun hmot |  |  |  | 0 |  | 0 |  | 0 |  |  | 4 |  |  |  |  | 0 | 0 | 0 | 0 | 0
Díl: | 713 | Izolace tepelné | [10 empty] | 1
7 | 722181212RT8 | Izolace návl.polyethylénová tl. stěny 9 mm vnitřní průměr 25 mm | m | 34 | 0 | 0 | 6e-05 | 0.00204 | 0 | 0 |  |  | 2 | 1 | 7 | 7 | 2 | 0 | 0 | 0 | 0 | 0 | 1 | 7
|  | 15+14 |  | 29 | [7 empty] | 15+14
|  | R:5 |  | 5 | [7 empty] | R:5
8 | 28377130 | Spona na návl.izolace potrubí polyeth. | kus | 30 | 0 | 0 | 0 | 0 |  | 0 |  |  | 2 | 3 | 7 | 28377130 | 2 | 0 | 0 | 0 | 0 | 0 | 3 | 7
|  | 30 |  | 30 | [7 empty] | 30
9 | 28377670 | Páska samolepicí š. 38 mm, dl. 20m | m | 10 | 0 | 0 | 0 | 0 |  | 0 |  |  | 2 | 3 | 7 | 28377670 | 2 | 0 | 0 | 0 | 0 | 0 | 3 | 7
|  | 10 |  | 10 | [7 empty] | 10
10 | 28377691.RZ1 | Lepidlo na polyet.návl.izolaci 500 ml | ks | 1 | 0 | 0 | 0 | 0 |  | 0 |  |  | 2 | 3 | 7 | 28377691.RZ1 | 2 | 0 | 0 | 0 | 0 | 0 | 3 | 7
|  | 1 |  | 1 | [7 empty] | 1
| Celkem za | 713 Izolace tepelné |  |  |  | 0 |  | 0.00204 |  | 0 |  |  | 4 |  |  |  |  | 0 | 0 | 0 | 0 | 0
Díl: | 722 | Vnitřní vodovod | [10 empty] | 1
11 | 722172312R00 | Potrubí z PPR, studená, D 25x3,5 mm, vč.zed.výpom. | m | 34 | 0 | 0 | 0.00518 | 0.17612 | 0 | 0 |  |  | 2 | 1 | 7 | 7 | 2 | 0 | 0 | 0 | 0 | 0 | 1 | 7
|  | Montáž potrubí spojeného difůzním pájením, včetně dodávky potrubí, tvarovek a zednických výpomocí | [8 empty] | Montáž potrubí spojeného difůzním pájením, včetně dodávky potrubí, tvarovek a zednických výpomocí |  | 3
|  | 15+14 |  | 29 | [7 empty] | 15+14
|  | R:5 |  | 5 | [7 empty] | R:5
12 | 722190403R00 | Vyvedení a upevnění výpustek DN 25 | kus | 2 | 0 | 0 | 0 | 0 | 0 | 0 |  |  | 2 | 1 | 7 | 7 | 2 | 0 | 0 | 0 | 0 | 0 | 1 | 7
|  | 2 |  | 2 | [7 empty] | 2
13 | 722229102R00 | Montáž vodovodních armatur,1závit, G 3/4 | kus | 3 | 0 | 0 | 6e-05 | 0.00018 | 0 | 0 |  |  | 2 | 1 | 7 | 7 | 2 | 0 | 0 | 0 | 0 | 0 | 1 | 7
|  | 3 |  | 3 | [7 empty] | 3
14 | 722235143R00 | Kohout vod.kul.s odvodn.vnitř.-vnitř.z. IVAR DN 25 | kus | 1 | 0 | 0 | 0.00052 | 0.00052 | 0 | 0 |  |  | 2 | 1 | 7 | 7 | 2 | 0 | 0 | 0 | 0 | 0 | 1 | 7
|  | 1 |  | 1 | [7 empty] | 1
15 | 722235311R00 | Kohout kulový nerez, 1dílný IVAR BRA.A3.622 DN 8 | kus | 2 | 0 | 0 | 7e-05 | 0.00014 | 0 | 0 |  |  | 2 | 1 | 7 | 7 | 2 | 0 | 0 | 0 | 0 | 0 | 1 | 7
|  | VENKOVNÍ | [8 empty] | VENKOVNÍ |  | 3
|  | 2 |  | 2 | [7 empty] | 2
16 | 722239102R00 | Montáž vodovodních armatur 2závity, G 3/4 | kus | 1 | 0 | 0 | 0 | 0 | 0 | 0 |  |  | 2 | 1 | 7 | 7 | 2 | 0 | 0 | 0 | 0 | 0 | 1 | 7
|  | 1 |  | 1 | [7 empty] | 1
17 | 722290224RZ2 | Zkouška tlaku vodov.potrubí do DN 50 | m | 34 | 0 | 0 | 0.00018 | 0.00612 | 0 | 0 |  |  | 2 | 1 | 0 | 0 | 2 | 0 | 0 | 0 | 0 | 0 | 1 | 0
|  | 15+14 |  | 29 | [7 empty] | 15+14
|  | R:5 |  | 5 | [7 empty] | R:5
18 | 722290231RZ1 | Proplach a dezinfekce vodovod.potrubí do DN 40 | m | 34 | 0 | 0 | 1e-05 | 0.00034 | 0 | 0 |  |  | 2 | 1 | 0 | 0 | 2 | 0 | 0 | 0 | 0 | 0 | 1 | 0
|  | 15+14 |  | 29 | [7 empty] | 15+14
|  | R:5 |  | 5 | [7 empty] | R:5
19 | 5511001801 | Nezámrzný zahradní kulový uzávěr - 3/4"M; 22 mm | kus | 2 | 0 | 0 | 0.00034 | 0.00068 |  | 0 |  |  | 2 | 3 | 7 | 5511001801 | 2 | 0 | 0 | 0 | 0 | 0 | 3 | 7
|  | . | [8 empty] | . |  | 3
|  | 2 |  | 2 | [7 empty] | 2
| Celkem za | 722 Vnitřní vodovod |  |  |  | 0 |  | 0.1841 |  | 0 |  |  | 4 |  |  |  |  | 0 | 0 | 0 | 0 | 0
Díl: | 725 | Zařizovací předměty | [10 empty] | 1
20 | 725980123RZ1 | Dvířka z nerez včetně rámu, 200 x 200 mm | kus | 2 | 0 | 0 | 0.004 | 0.008 | 0 | 0 |  |  | 2 | 1 | 0 | 0 | 2 | 0 | 0 | 0 | 0 | 0 | 1 | 0
|  | uzamykatelná dvířka na niku s venkovním vodovodem, zámek s vložkou | [8 empty] | uzamykatelná dvířka na niku s venkovním vodovodem, zámek s vložkou |  | 3
|  | 2 |  | 2 | [7 empty] | 2
| Celkem za | 725 Zařizovací předměty |  |  |  | 0 |  | 0.008 |  | 0 |  |  | 4 |  |  |  |  | 0 | 0 | 0 | 0 | 0
Díl: | D96 | Přesuny suti a vybouraných hmot | [10 empty] | 1
21 | 979999999RZ1 | Veškeré náklady zhotovitele spojené s odvozem a likvidací odpadu a vybouraných hmot | t | 0.1236 | 0 | 0 | 0 | 0 |  | 0 |  |  | 2 | 8 | 0 | 3 | 1 | 0 | 0 | 0 | 0 | 0 | 8 | 0
|  | v souladu se zákonem č. 185/2001 Sb. v platném znění. | [8 empty] | v souladu se zákonem č. 185/2001 Sb. v platném znění. |  | 3
3
|  | V položce je zahrnuto naložení, svislý a vodorovný přesun včetně likvidace v souladu se zákonem o odpadech dle technologie a místa určených zhotovitem, včetně poplatků za uložení. | [8 empty] | V položce je zahrnuto naložení, svislý a vodorovný přesun včetně likvidace v souladu se zákonem o odpadech dle technologie a místa určených zhotovitem, včetně poplatků za uložení. |  | 3
| Celkem za | D96 Přesuny suti a vybouraných hmot |  |  |  | 0 |  | 0 |  | 0 |  |  | 4 |  |  |  |  | 0 | 0 | 0 | 0 | 0

## S05 05-03 KL
SLEPÝ ROZPOČET
Rozpočet |  | 05-03 | Elektroinstalace SO 5 | JKSO
Objekt |  |  |  | SKP
S05 |  | Přístavba skladu - SO 5 |  | Měrná jednotka
Stavba |  |  |  | Počet jednotek
20201217 |  | Revitalizace areálu SPŠ a OA Bruntál |  | Náklady na m.j. | 0
Projektant |  |  |  | Typ rozpočtu
Zpracovatel projektu
Objednatel
Dodavatel |  |  |  | Zakázkové číslo
Rozpočtoval |  |  |  | Počet listů
ROZPOČTOVÉ NÁKLADY
Základní rozpočtové náklady |  |  | Ostatní rozpočtové náklady
| HSV celkem | 0 | Ztížené výrobní podmínky |  | 0
Z | PSV celkem | 0 | Oborová přirážka |  | 0
R | M práce celkem | 0 | Přesun stavebních kapacit |  | 0
N | M dodávky celkem | 0 | Mimostaveništní doprava |  | 0
ZRN celkem |  | 0 | Zařízení staveniště |  | 0
|  |  | Provoz investora |  | 0
HZS |  | 0 | Kompletační činnost (IČD) |  | 0
ZRN+HZS |  | 0 | Ostatní náklady neuvedené |  | 0
ZRN+ost.náklady+HZS |  | 0 | Ostatní náklady celkem |  | 0
Vypracoval |  |  | Za zhotovitele | Za objednatele
Jméno : |  |  | Jméno : | Jméno :
Datum : |  |  | Datum : | Datum :
Podpis : |  |  | Podpis: | Podpis:
Základ pro DPH |  | 21 | % | 0
DPH |  | 21 | % | 0
Základ pro DPH |  | 0 | % | 0
DPH |  | 0 | % | 0
CENA ZA OBJEKT CELKEM |  |  |  | 0
Poznámka :

## S05 05-03 Rek
Stavba : |  | 20201217 Revitalizace areálu SPŠ a OA Bruntál |  |  | Rozpočet : | 05-03
Objekt : |  | S05 Přístavba skladu - SO 5 |  |  | Elektroinstalace SO 5
REKAPITULACE STAVEBNÍCH DÍLŮ
| Stavební díl |  | HSV | PSV | Dodávka | Montáž | HZS
61 | Upravy povrchů vnitřní |  | 0 | 0 | 0 | 0 | 0
97 | Prorážení otvorů |  | 0 | 0 | 0 | 0 | 0
99 | Staveništní přesun hmot |  | 0 | 0 | 0 | 0 | 0
M21 | Elektromontáže |  | 0 | 0 | 0 | 0 | 0
M22 | Montáž sdělovací a zabezp. techniky |  | 0 | 0 | 0 | 0 | 0
D96 | Přesuny suti a vybouraných hmot |  | 0 | 0 | 0 | 0 | 0
| CELKEM OBJEKT |  | 0 | 0 | 0 | 0 | 0
VEDLEJŠÍ ROZPOČTOVÉ NÁKLADY
Název VRN |  |  | Kč | % | Základna |  | Kč
Ztížené výrobní podmínky |  |  |  |  | 0 |  | 0 | 0
Oborová přirážka |  |  |  |  | 0 |  | 0 | 0
Přesun stavebních kapacit |  |  |  |  | 0 |  | 0 | 0
Mimostaveništní doprava |  |  |  |  | 0 |  | 0 | 0
Zařízení staveniště |  |  |  |  | 0 |  | 0 | 1
Provoz investora |  |  |  |  | 0 |  | 0 | 1
Kompletační činnost (IČD) |  |  |  |  | 0 |  | 0 | 2
Rezerva rozpočtu |  |  |  |  | 0 |  | 0 | 2
| CELKEM VRN |  |  |  |  | 0

## S05 05-03 Pol
Slepý rozpočet
Stavba : |  | 20201217 Revitalizace areálu SPŠ a OA Bruntál |  | Rozpočet: | 05-03
Objekt : |  | S05 Přístavba skladu - SO 5 |  | Elektroinstalace SO 5
P.č. | Číslo položky | Název položky | MJ | množství | cena / MJ | celkem (Kč) | Jednotková hmotnost | Celková hmotnost | Jednotková dem.hmot. | Celková dem.hmot.
Díl: | 61 | Upravy povrchů vnitřní | [10 empty] | 1
1 | 612403399R00 | Hrubá výplň rýh ve stěnách maltou | m2 | 55 | 0 | 0 | 0.10712 | 5.8916 | 0 | 0 |  |  | 2 | 1 | 1 | 1 | 1 | 0 | 0 | 0 | 0 | 0 | 1 | 1
|  | 30+20+5 |  | 55 | [7 empty] | 30+20+5
| Celkem za | 61 Upravy povrchů vnitřní |  |  |  | 0 |  | 5.8916 |  | 0 |  |  | 4 |  |  |  |  | 0 | 0 | 0 | 0 | 0
Díl: | 97 | Prorážení otvorů | [10 empty] | 1
2 | 971035141R00 | Vybourání otvorů zeď cihel. D 6 cm, tl. 30 cm, MC | kus | 20 | 0 | 0 | 0 | 0 | -0.001 | -0.02 |  |  | 2 | 1 | 1 | 1 | 1 | 0 | 0 | 0 | 0 | 0 | 1 | 1
|  | 20 |  | 20 | [7 empty] | 20
3 | 971035161R00 | Vybourání otvorů zeď cihel. D 6 cm, tl. 60 cm, MC | kus | 2 | 0 | 0 | 0.00067 | 0.00134 | -0.002 | -0.004 |  |  | 2 | 1 | 1 | 1 | 1 | 0 | 0 | 0 | 0 | 0 | 1 | 1
|  | 2 |  | 2 | [7 empty] | 2
4 | 974031132R00 | Vysekání rýh ve zdi cihelné 5 x 7 cm | m | 55 | 0 | 0 | 0.00049 | 0.02695 | -0.006 | -0.33 |  |  | 2 | 1 | 1 | 1 | 1 | 0 | 0 | 0 | 0 | 0 | 1 | 1
3
|  | 30+20+5 |  | 55 | [7 empty] | 30+20+5
| Celkem za | 97 Prorážení otvorů |  |  |  | 0 |  | 0.02829 |  | -0.354 |  |  | 4 |  |  |  |  | 0 | 0 | 0 | 0 | 0
Díl: | 99 | Staveništní přesun hmot | [10 empty] | 1
5 | 999281105R00 | Přesun hmot pro stavební práce | t | 5.9199 | 0 | 0 | 0 | 0 |  | 0 |  |  | 2 | 7 | 1 | 2 | 1 | 0 | 0 | 0 | 0 | 0 | 7 | 1
| Celkem za | 99 Staveništní přesun hmot |  |  |  | 0 |  | 0 |  | 0 |  |  | 4 |  |  |  |  | 0 | 0 | 0 | 0 | 0
Díl: | M21 | Elektromontáže | [10 empty] | 1
6 | 210010321R00 | Krabice univerzální KU a odbočná KO se zapoj.,kruh | kus | 7 | 0 | 0 | 0 | 0 | 0 | 0 |  |  | 2 | 1 | 0 | 0 | 4 | 0 | 0 | 0 | 0 | 0 | 1 | 0
|  | 3+4 |  | 7 | [7 empty] | 3+4
7 | 210100001R00 | Ukončení vodičů v rozvaděči + zapojení do 2,5 mm2 | kus | 50 | 0 | 0 | 0 | 0 | 0 | 0 |  |  | 2 | 1 | 9 | 9 | 4 | 0 | 0 | 0 | 0 | 0 | 1 | 9
|  | Rozváděče | [8 empty] | Rozváděče |  | 3
|  | 50 |  | 50 | [7 empty] | 50
8 | 210100002R00 | Ukončení vodičů v rozvaděči + zapojení do 6 mm2 | kus | 12 | 0 | 0 | 0 | 0 | 0 | 0 |  |  | 2 | 1 | 9 | 9 | 4 | 0 | 0 | 0 | 0 | 0 | 1 | 9
|  | 12 |  | 12 | [7 empty] | 12
9 | 210100003R00 | Ukončení vodičů v rozvaděči + zapojení do 16 mm2 | kus | 16 | 0 | 0 | 0 | 0 | 0 | 0 |  |  | 2 | 1 | 9 | 9 | 4 | 0 | 0 | 0 | 0 | 0 | 1 | 9
|  | Rozváděče | [8 empty] | Rozváděče |  | 3
|  | 16 |  | 16 | [7 empty] | 16
10 | 210110001RT1 | Spínač nástěnný jednopól.- řaz. 1, obyč.prostředí včetně dodávky spínače 3553-A01340 | kus | 1 | 0 | 0 | 1e-05 | 1e-05 | 0 | 0 |  |  | 2 | 1 | 9 | 9 | 4 | 0 | 0 | 0 | 0 | 0 | 1 | 9
|  | 1 |  | 1 | [7 empty] | 1
11 | 210110301RZ1 | Vypínače vestavné včetně vypínače na DIN 40A/3 | kus | 1 | 0 | 0 | 0 | 0 | 0 | 0 |  |  | 2 | 1 | 9 | 9 | 4 | 0 | 0 | 0 | 0 | 0 | 1 | 9
|  | HV do RB | [8 empty] | HV do RB |  | 3
|  | 1 |  | 1 | [7 empty] | 1
12 | 210111014RT6 | Zásuvka domovní zapuštěná - provedení 2x (2P+PE) včetně dodávky zásuvky a rámečku | kus | 3 | 0 | 0 | 6e-05 | 0.00018 | 0 | 0 |  |  | 2 | 1 | 9 | 9 | 4 | 0 | 0 | 0 | 0 | 0 | 1 | 9
|  | zásuvka dvojnásobná, bílá, IP20, 16A/250V | [8 empty] | zásuvka dvojnásobná, bílá, IP20, 16A/250V |  | 3
|  | 3 |  | 3 | [7 empty] | 3
13 | 210111033RZ1 | Zásuvka domovní v krabici - 2P+PE, venkovní včetně dodávky zásuvky | kus | 2 | 0 | 0 | 0.00018 | 0.00036 | 0 | 0 |  |  | 2 | 1 | 0 | 0 | 4 | 0 | 0 | 0 | 0 | 0 | 1 | 0
|  | zásuvka jednonásobná s víčkem, bílá, IP44, 16A/250V | [8 empty] | zásuvka jednonásobná s víčkem, bílá, IP44, 16A/250V |  | 3
|  | 2 |  | 2 | [7 empty] | 2
14 | 210120310RZ1 | Svodič přepětí na DIN včetně svodiče typ B+C | kus | 2 | 0 | 0 | 0 | 0 | 0 | 0 |  |  | 2 | 1 | 9 | 9 | 4 | 0 | 0 | 0 | 0 | 0 | 1 | 9
|  | do RB | [8 empty] | do RB |  | 3
|  | do RA1 | [8 empty] | do RA1 |  | 3
|  | 1 |  | 1 | [7 empty] | 1
|  | 1 |  | 1 | [7 empty] | 1
15 | 210120323RZ1 | Svodič SPD2 včetně dodávky | kus | 1 | 0 | 0 | 0 | 0 | 0 | 0 |  |  | 2 | 1 | 9 | 9 | 4 | 0 | 0 | 0 | 0 | 0 | 1 | 9
|  | do RB | [8 empty] | do RB |  | 3
|  | 1 |  | 1 | [7 empty] | 1
16 | 210120401R00 | Jistič vzduch.1pólový do 25 A IJV-IJM-PO bez krytu | kus | 7 | 0 | 0 | 0 | 0 | 0 | 0 |  |  | 2 | 1 | 9 | 9 | 4 | 0 | 0 | 0 | 0 | 0 | 1 | 9
|  | do Rozváděče RB | [8 empty] | do Rozváděče RB |  | 3
|  | 7 |  | 7 | [7 empty] | 7
17 | 210120451R00 | Jistič vzduchový 3pólový do 25 A bez krytu | kus | 3 | 0 | 0 | 0 | 0 | 0 | 0 |  |  | 2 | 1 | 9 | 9 | 4 | 0 | 0 | 0 | 0 | 0 | 1 | 9
|  | Do rozváděče RB | [8 empty] | Do rozváděče RB |  | 3
|  | 3 |  | 3 | [7 empty] | 3
18 | 210120601R00 | Montáž odpoj. pojistek L 1013-23 10kV,3póly,ruční | kus | 1 | 0 | 0 | 0 | 0 | 0 | 0 |  |  | 2 | 1 | 0 | 0 | 4 | 0 | 0 | 0 | 0 | 0 | 1 | 0
|  | montáž OPV22 | [8 empty] | montáž OPV22 |  | 3
|  | RA:1 |  | 1 | [7 empty] | RA:1
19 | 210120824RZ1 | Chránič proudový čtyřpólový do 80 A | kus | 2 | 0 | 0 | 0 | 0 | 0 | 0 |  |  | 2 | 1 | 0 | 0 | 4 | 0 | 0 | 0 | 0 | 0 | 1 | 0
|  | RA:2 |  | 2 | [7 empty] | RA:2
20 | 210190002R00 | Montáž celoplechových rozvodnic do váhy 50 kg | kus | 1 | 0 | 0 | 0 | 0 | 0 | 0 |  |  | 2 | 1 | 9 | 9 | 4 | 0 | 0 | 0 | 0 | 0 | 1 | 9
|  | 1 |  | 1 | [7 empty] | 1
21 | 210190041RZ1 | Zásuvková skříň s jističi a chráničem dodavka včetně montáže | kus | 2 | 0 | 0 | 0.01 | 0.02 | 0 | 0 |  |  | 2 | 1 | 0 | 0 | 4 | 0 | 0 | 0 | 0 | 0 | 1 | 0
|  | RB1+RB2 | [8 empty] | RB1+RB2 |  | 3
|  | Skříň je určena pro instalaci zásuvek a modulových přístrojů a je vyrobena z UV stabilních plastů s průhledným kouřovým oknem. | [8 empty] | Skříň je určena pro instalaci zásuvek a modulových přístrojů a je vyrobena z UV stabilních plastů s průhledným kouřovým oknem. |  | 3
|  | 1 zásuvka 32A 400V 5p | [8 empty] | 1 zásuvka 32A 400V 5p |  | 3
|  | 2 zásuvky s ochranným kolíkem 16A 230V~ | [8 empty] | 2 zásuvky s ochranným kolíkem 16A 230V~ |  | 3
|  | 1 proudový chránič 40A/0,03A/4p | [8 empty] | 1 proudový chránič 40A/0,03A/4p |  | 3
|  | 1 jistič char. C 32A 3p | [8 empty] | 1 jistič char. C 32A 3p |  | 3
|  | 2 jističe char. B 16A 1p | [8 empty] | 2 jističe char. B 16A 1p |  | 3
|  | přívod vedení: 1 x M 25 dole | [8 empty] | přívod vedení: 1 x M 25 dole |  | 3
|  | krytí IP 44 | [8 empty] | krytí IP 44 |  | 3
3
|  | krytí IP44 | [8 empty] | krytí IP44 |  | 3
|  | rozměr cca 293x220x130 | [8 empty] | rozměr cca 293x220x130 |  | 3
|  | 2 |  | 2 | [7 empty] | 2
22 | 210203010RZ1 | Mtž svítidlo vnitřní vestavné podhledové | ks | 4 | 0 | 0 | 0 | 0 | 0 | 0 |  |  | 2 | 1 | 0 | 0 | 4 | 0 | 0 | 0 | 0 | 0 | 1 | 0
|  | 4 |  | 4 | [7 empty] | 4
23 | 210203011RZ1 | Mtž svítidlo venkovní nástěnné včetně čidla pohybu | ks | 3 | 0 | 0 | 0 | 0 | 0 | 0 |  |  | 2 | 1 | 0 | 0 | 4 | 0 | 0 | 0 | 0 | 0 | 1 | 0
|  | 3 |  | 3 | [7 empty] | 3
24 | 210220003RT1 | Vedení uzemňovací na povrchu Cu do 50 mm2 včetně dodávky drátu Cu16 mm2 | m | 20 | 0 | 0 | 1e-05 | 0.0002 | 0 | 0 |  |  | 2 | 1 | 9 | 9 | 4 | 0 | 0 | 0 | 0 | 0 | 1 | 9
|  | 20 |  | 20 | [7 empty] | 20
25 | 210220003RT2 | Vedení uzemňovací na povrchu Cu do 50 mm2 včetně dodávky CY 4 mm2 | m | 40 | 0 | 0 | 4e-05 | 0.0016 | 0 | 0 |  |  | 2 | 1 | 9 | 9 | 4 | 0 | 0 | 0 | 0 | 0 | 1 | 9
|  | PAS přípojnice | [8 empty] | PAS přípojnice |  | 3
|  | 40 |  | 40 | [7 empty] | 40
26 | 210220003RT3 | Vedení uzemňovací na povrchu Cu do 50 mm2 včetně dodávky CY 6 mm2 | m | 40 | 0 | 0 | 6e-05 | 0.0024 | 0 | 0 |  |  | 2 | 1 | 9 | 9 | 4 | 0 | 0 | 0 | 0 | 0 | 1 | 9
|  | PAS přípojnice | [8 empty] | PAS přípojnice |  | 3
|  | 20 |  | 20 | [7 empty] | 20
|  | 20 |  | 20 | [7 empty] | 20
27 | 210290001R00 | Výchozí revize elektro | kus | 1 | 0 | 0 | 0 | 0 | 0 | 0 |  |  | 2 | 1 | 9 | 9 | 4 | 0 | 0 | 0 | 0 | 0 | 1 | 9
|  | Včetně předávacího protokolu, zkoušek aj. | [8 empty] | Včetně předávacího protokolu, zkoušek aj. |  | 3
|  | 1 |  | 1 | [7 empty] | 1
28 | 210800105RT1 | Kabel CYKY 750 V 3x1,5 mm2 uložený pod omítkou včetně dodávky kabelu | m | 65 | 0 | 0 | 0.00016 | 0.0104 | 0 | 0 |  |  | 2 | 1 | 9 | 9 | 4 | 0 | 0 | 0 | 0 | 0 | 1 | 9
|  | včetně napojení do rozvaděče, krabic, světla | [8 empty] | včetně napojení do rozvaděče, krabic, světla |  | 3
|  | včetně prořezu | [8 empty] | včetně prořezu |  | 3
|  | světla in:25 |  | 25 | [7 empty] | světla in:25
|  | světla ex:20 |  | 20 | [7 empty] | světla ex:20
|  | 20 |  | 20 | [7 empty] | 20
29 | 210800106RT1 | Kabel CYKY 750 V 3x2,5 mm2 uložený pod omítkou včetně dodávky kabelu | m | 45 | 0 | 0 | 0.00021 | 0.00945 | 0 | 0 |  |  | 2 | 1 | 9 | 9 | 4 | 0 | 0 | 0 | 0 | 0 | 1 | 9
|  | zásuvky | [8 empty] | zásuvky |  | 3
|  | včetně prořezu | [8 empty] | včetně prořezu |  | 3
|  | zásuvky:30 |  | 30 | [7 empty] | zásuvky:30
|  | z RD do RACK:5 |  | 5 | [7 empty] | z RD do RACK:5
|  | 10 |  | 10 | [7 empty] | 10
30 | 210800117RT1 | Kabel CYKY 750 V 5x4 mm2 uložený pod omítkou včetně dodávky kabelu | m | 35 | 0 | 0 | 0.00043 | 0.01505 | 0 | 0 |  |  | 2 | 1 | 9 | 9 | 4 | 0 | 0 | 0 | 0 | 0 | 1 | 9
|  | včetně prořezu | [8 empty] | včetně prořezu |  | 3
|  | 25 |  | 25 | [7 empty] | 25
|  | 10 |  | 10 | [7 empty] | 10
31 | 210800118RT3 | Kabel CYKY 750 V 5 žil uložený pod omítkou včetně dodávky kabelu 5x16 mm2 | m | 40 | 0 | 0 | 0.0012 | 0.048 | 0 | 0 |  |  | 2 | 1 | 9 | 9 | 4 | 0 | 0 | 0 | 0 | 0 | 1 | 9
|  | 8+10+2 |  | 20 | [7 empty] | 8+10+2
|  | 20 |  | 20 | [7 empty] | 20
32 | 210810006RT1 | Kabel CYKY-m 750 V 3 x 2,5 mm2 volně uložený včetně dodávky kabelu | m | 25 | 0 | 0 | 0.00021 | 0.00525 | 0 | 0 |  |  | 2 | 1 | 9 | 9 | 4 | 0 | 0 | 0 | 0 | 0 | 1 | 9
|  | z RD do RACK:20 |  | 20 | [7 empty] | z RD do RACK:20
|  | 5 |  | 5 | [7 empty] | 5
33 | 217116413RZ1 | Úprava stávajícího rozvaděče | kus | 1 | 0 | 0 | 0.033 | 0.033 | 0 | 0 |  |  | 2 | 1 | 0 | 0 | 4 | 0 | 0 | 0 | 0 | 0 | 1 | 0
|  | úprava a doplnění stávajícího rozvaděče RA v 1.NP Domova mládeže | [8 empty] | úprava a doplnění stávajícího rozvaděče RA v 1.NP Domova mládeže |  | 3
|  | 1 |  | 1 | [7 empty] | 1
34 | 22010 | Hodinová zúčtovací sazba | h | 20 | 0 | 0 | 0 | 0 | 0 | 0 |  |  | 2 | 1 | 9 | 9 | 4 | 0 | 0 | 0 | 0 | 0 | 1 | 9
|  | Spolupráce s revizním technikem při revizi | [8 empty] | Spolupráce s revizním technikem při revizi |  | 3
|  | Spolupráce s ostatními profesemi | [8 empty] | Spolupráce s ostatními profesemi |  | 3
|  | Odzkoušení a uvedení do provozu | [8 empty] | Odzkoušení a uvedení do provozu |  | 3
|  | Zaškolení obsluhy | [8 empty] | Zaškolení obsluhy |  | 3
35 | 220260721RZZ | Žlab kabelový 62/ 50 mm D+M | m | 20 | 0 | 0 | 0.00145 | 0.029 | 0 | 0 |  |  | 2 | 1 | 0 | 0 | 4 | 0 | 0 | 0 | 0 | 0 | 1 | 0
|  | - silnoproud | [8 empty] | - silnoproud |  | 3
|  | - slaboproud | [8 empty] | - slaboproud |  | 3
|  | 2*10 |  | 20 | [7 empty] | 2*10
36 | 220301022R00 | Lišta elektroinstalační L 40 | m | 20 | 0 | 0 | 0 | 0 | 0 | 0 |  |  | 2 | 1 | 0 | 0 | 4 | 0 | 0 | 0 | 0 | 0 | 1 | 0
|  | 20 |  | 20 | [7 empty] | 20
37 | 34836010101 | Svítidlo LED podhledové vestavné 26W, 2600 lm, Ra 80, IP 20, 50000 hod, L1 | kus | 4 | 0 | 0 | 0.002 | 0.008 |  | 0 |  |  | 2 | 3 | 9 | 34836010101 | 3 | 0 | 0 | 0 | 0 | 0 | 3 | 9
|  | Cena včetně reciklačních poplatků a uchycení | [8 empty] | Cena včetně reciklačních poplatků a uchycení |  | 3
|  | 4 |  | 4 | [7 empty] | 4
38 | 34841250 | Svítidlo venkovní nástěnné LED 1x12W, IP 44 včetně automatického snímače pohybu, L2 | kus | 3 | 0 | 0 | 0.0005 | 0.0015 |  | 0 |  |  | 2 | 3 | 9 | 34841250 | 3 | 0 | 0 | 0 | 0 | 0 | 3 | 9
|  | Cena včetně recyklačních poplatků a uchycení | [8 empty] | Cena včetně recyklačních poplatků a uchycení |  | 3
|  | 3 |  | 3 | [7 empty] | 3
39 | 357116415RZ1 | Rozvaděč oceloplechový | kus | 1 | 0 | 0 | 0.033 | 0.033 |  | 0 |  |  | 2 | 3 | 9 | 357116415RZ1 | 3 | 0 | 0 | 0 | 0 | 0 | 3 | 9
|  | RB | [8 empty] | RB |  | 3
|  | Rozvodnice pro zapuštěnou montáž do zdiva | [8 empty] | Rozvodnice pro zapuštěnou montáž do zdiva |  | 3
|  | o Pro montáž přístrojů do 63 A | [8 empty] | o Pro montáž přístrojů do 63 A |  | 3
|  | o Pro přístroje s vestavnou hloubkou do 70 mm | [8 empty] | o Pro přístroje s vestavnou hloubkou do 70 mm |  | 3
|  | o Kryt přístrojů se šrouby pro upevnění otočením o 90°, plombovatelný | [8 empty] | o Kryt přístrojů se šrouby pro upevnění otočením o 90°, plombovatelný |  | 3
|  | o Integrovaná vodováha pro přesné zazdění | [8 empty] | o Integrovaná vodováha pro přesné zazdění |  | 3
|  | o Krycí rámeček z ocelového plechu s nastavitelnou hloubkou zapuštění do omítky 15 mm | [8 empty] | o Krycí rámeček z ocelového plechu s nastavitelnou hloubkou zapuštění do omítky 15 mm |  | 3
|  | o Dvířka z ocelového plechu se zapuštěným madlem | [8 empty] | o Dvířka z ocelového plechu se zapuštěným madlem |  | 3
|  | o Jednoduchá změna závěsu dvířek jako levé nebo pravé | [8 empty] | o Jednoduchá změna závěsu dvířek jako levé nebo pravé |  | 3
|  | o Vybaveny svorkovnicemi PE/N s ochranou proti dotyku | [8 empty] | o Vybaveny svorkovnicemi PE/N s ochranou proti dotyku |  | 3
|  | o Integrované příchytky pro uložení vodičů na boku skříně | [8 empty] | o Integrované příchytky pro uložení vodičů na boku skříně |  | 3
|  | o Počet modulů 48, počet řad 4 | [8 empty] | o Počet modulů 48, počet řad 4 |  | 3
|  | o Rozměry cca 350x750x100 mm | [8 empty] | o Rozměry cca 350x750x100 mm |  | 3
3
|  | 1 |  | 1 | [7 empty] | 1
40 | 35822109 | Jistič do 63 A 1pólový charakter. B LPN-10B-1 | kus | 4 | 0 | 0 | 0.00015 | 0.0006 |  | 0 |  |  | 2 | 3 | 9 | 35822109 | 3 | 0 | 0 | 0 | 0 | 0 | 3 | 9
|  | do Rozváděčě RB | [8 empty] | do Rozváděčě RB |  | 3
|  | 4 |  | 4 | [7 empty] | 4
41 | 35822111 | Jistič do 63 A 1pólový charakter. B LPN-16B-1 | kus | 3 | 0 | 0 | 0.00015 | 0.00045 |  | 0 |  |  | 2 | 3 | 9 | 35822111 | 3 | 0 | 0 | 0 | 0 | 0 | 3 | 9
|  | do rozváděče RB | [8 empty] | do rozváděče RB |  | 3
|  | 3 |  | 3 | [7 empty] | 3
42 | 35822114 | Jistič do 63 A 1pólový charakter. B LPN-32B-1 | kus | 2 | 0 | 0 | 0.00015 | 0.0003 |  | 0 |  |  | 2 | 3 | 9 | 35822114 | 3 | 0 | 0 | 0 | 0 | 0 | 3 | 9
|  | 2 |  | 2 | [7 empty] | 2
43 | 35822404 | Jistič do 63 A 3pólový charakter. B LPN-32B-3 | kus | 3 | 0 | 0 | 0.00044 | 0.00132 |  | 0 |  |  | 2 | 3 | 9 | 35822404 | 3 | 0 | 0 | 0 | 0 | 0 | 3 | 9
|  | Do rozvaděče RB | [8 empty] | Do rozvaděče RB |  | 3
|  | 3 |  | 3 | [7 empty] | 3
44 | 35824728 | Pojistky válcové PV22 50A gG | kus | 3 | 0 | 0 | 0 | 0 |  | 0 |  |  | 2 | 3 | 9 | 35824728 | 3 | 0 | 0 | 0 | 0 | 0 | 3 | 9
|  | 3 |  | 3 | [7 empty] | 3
45 | 35824760 | Odpínače pojistkové OPV 22/3 | kus | 1 | 0 | 0 | 0 | 0 |  | 0 |  |  | 2 | 3 | 9 | 35824760 | 3 | 0 | 0 | 0 | 0 | 0 | 3 | 9
|  | 1 |  | 1 | [7 empty] | 1
46 | 35889015.A | Chránič proudový OFE63-4-300AC | kus | 2 | 0 | 0 | 0.00046 | 0.00092 |  | 0 |  |  | 2 | 3 | 9 | 35889015.A | 3 | 0 | 0 | 0 | 0 | 0 | 3 | 9
|  | do RA | [8 empty] | do RA |  | 3
|  | do RB | [8 empty] | do RB |  | 3
|  | 1 |  | 1 | [7 empty] | 1
|  | 1 |  | 1 | [7 empty] | 1
| Celkem za | M21 Elektromontáže |  |  |  | 0 |  | 0.22099 |  | 0 |  |  | 4 |  |  |  |  | 0 | 0 | 0 | 0 | 0
Díl: | M22 | Montáž sdělovací a zabezp. techniky | [10 empty] | 1
47 | 220301021R00 | Lišta elektroinstalační L 20 | m | 20 | 0 | 0 | 0.00012 | 0.0024 | 0 | 0 |  |  | 2 | 1 | 9 | 9 | 4 | 0 | 0 | 0 | 0 | 0 | 1 | 9
|  | 20 |  | 20 | [7 empty] | 20
48 | 222260389RZ1 | Úprava RACK | kus | 1 | 0 | 0 | 0 | 0 | 0 | 0 |  |  | 2 | 1 | 0 | 0 | 4 | 0 | 0 | 0 | 0 | 0 | 1 | 0
|  | úprava stávajícího RACK ve 2.NP - napojení nového rozvodu | [8 empty] | úprava stávajícího RACK ve 2.NP - napojení nového rozvodu |  | 3
|  | 1 |  | 1 | [7 empty] | 1
49 | 222260390RZ1 | Nástěnný 10" RACK D+M | kus | 1 | 0 | 0 | 0 | 0 | 0 | 0 |  |  | 2 | 1 | 0 | 0 | 4 | 0 | 0 | 0 | 0 | 0 | 1 | 0
|  | 10" nástěnný rozvaděč DATACOM | [8 empty] | 10" nástěnný rozvaděč DATACOM |  | 3
3
|  | - výška 12U (555 mm) | [8 empty] | - výška 12U (555 mm) |  | 3
|  | - hloubka 140 mm | [8 empty] | - hloubka 140 mm |  | 3
|  | - barva černá | [8 empty] | - barva černá |  | 3
|  | - plechové dveře | [8 empty] | - plechové dveře |  | 3
|  | - snadná výměna levé/pravé otevírání | [8 empty] | - snadná výměna levé/pravé otevírání |  | 3
3
|  | Rozvaděč obsahuje: | [8 empty] | Rozvaděč obsahuje: |  | 3
|  | - přední vertikální lišty | [8 empty] | - přední vertikální lišty |  | 3
|  | - dveřní zámek + 2 klíče | [8 empty] | - dveřní zámek + 2 klíče |  | 3
|  | 1 |  | 1 | [7 empty] | 1
50 | 222280214R00 | Kabel UTP/FTP kat.5e v trubkách | m | 60 | 0 | 0 | 0 | 0 | 0 | 0 |  |  | 2 | 1 | 9 | 9 | 4 | 0 | 0 | 0 | 0 | 0 | 1 | 9
|  | 60 |  | 60 | [7 empty] | 60
51 | 222290971R00 | Patch panel | kus | 2 | 0 | 0 | 0 | 0 | 0 | 0 |  |  | 2 | 1 | 9 | 9 | 4 | 0 | 0 | 0 | 0 | 0 | 1 | 9
|  | 2 |  | 2 | [7 empty] | 2
52 | 222291591RZ1 | Rack napáječ (SPD typ 3) 4x230V včetně dodávky | kus | 1 | 0 | 0 | 0 | 0 | 0 | 0 |  |  | 2 | 1 | 9 | 9 | 4 | 0 | 0 | 0 | 0 | 0 | 1 | 9
|  | . | [8 empty] | . |  | 3
|  | 1 |  | 1 | [7 empty] | 1
53 | 222731001R00 | Konzola do 3 m o nosnosti do 5 kg na zeď | kus | 3 | 0 | 0 | 0 | 0 | 0 | 0 |  |  | 2 | 1 | 9 | 9 | 4 | 0 | 0 | 0 | 0 | 0 | 1 | 9
|  | 3 |  | 3 | [7 empty] | 3
54 | 222731051R00 | Kryt na zeď na připrav.úchyt.body,zapoj.,přezkouš. | kus | 3 | 0 | 0 | 0 | 0 | 0 | 0 |  |  | 2 | 1 | 9 | 9 | 4 | 0 | 0 | 0 | 0 | 0 | 1 | 9
|  | 3 |  | 3 | [7 empty] | 3
55 | 222731106RZ1 | Venkovní kamera na konzole | kus | 3 | 0 | 0 | 0 | 0 | 0 | 0 |  |  | 2 | 1 | 0 | 0 | 4 | 0 | 0 | 0 | 0 | 0 | 1 | 0
|  | 3 |  | 3 | [7 empty] | 3
56 | 3712010101RZ1 | Patch panel 10", UTP 1U | kus | 2 | 0 | 0 | 0.0012 | 0.0024 |  | 0 |  |  | 2 | 3 | 9 | 3712010101RZ1 | 3 | 0 | 0 | 0 | 0 | 0 | 3 | 9
|  | 2 |  | 2 | [7 empty] | 2
57 | 371201303 | Kabel UTP dvojitý plášť Cat5e | m | 72 | 0 | 0 | 0 | 0 |  | 0 |  |  | 2 | 3 | 9 | 371201303 | 3 | 0 | 0 | 0 | 0 | 0 | 3 | 9
|  | 60*1,2 |  | 72 | [7 empty] | 60*1,2
58 | 371601011RZ1 | Kamera | kus | 3 | 0 | 0 | 0 | 0 |  | 0 |  |  | 2 | 3 | 9 | 371601011RZ1 | 3 | 0 | 0 | 0 | 0 | 0 | 3 | 9
|  | - rozlišení min. 8MPx | [8 empty] | - rozlišení min. 8MPx |  | 3
|  | - venkovní provedení dome | [8 empty] | - venkovní provedení dome |  | 3
|  | - podpora PoE (802.3af) | [8 empty] | - podpora PoE (802.3af) |  | 3
|  | - krytí min. IP67 | [8 empty] | - krytí min. IP67 |  | 3
|  | - podpora protokolu TCP/IP, ICMP, HTTP, HTTPS, FTP, DHCP, DNS, DDNS, RTP, RTSP, RTCP, PPPoE, NTP, UPnP, SMTP, SNMP, IGMP, 802.1X, QoS, IPv6 Bonjour | [8 empty] | - podpora protokolu TCP/IP, ICMP, HTTP, HTTPS, FTP, DHCP, DNS, DDNS, RTP, RTSP, RTCP, PPPoE, NTP, UPnP, SMTP, SNMP, IGMP, 802.1X, QoS, IPv6 Bonjour |  | 3
|  | - min. snímkovací rychlost 20 snímků/sekundu při rozlišení 8MPx | [8 empty] | - min. snímkovací rychlost 20 snímků/sekundu při rozlišení 8MPx |  | 3
|  | - podpora komprese min. H.265+ | [8 empty] | - podpora komprese min. H.265+ |  | 3
|  | - 3-axiální nastavení v rozsahu 0°-360° horizontálně, 0-75° vertikálně, 0°-360° rotace | [8 empty] | - 3-axiální nastavení v rozsahu 0°-360° horizontálně, 0-75° vertikálně, 0°-360° rotace |  | 3
|  | - objektiv 4mm | [8 empty] | - objektiv 4mm |  | 3
|  | - systémová konzola na stěnu | [8 empty] | - systémová konzola na stěnu |  | 3
|  | 3 |  | 3 | [7 empty] | 3
59 | 371601012RZ1 | Záznamové zařízení | kus | 1 | 0 | 0 | 0 | 0 |  | 0 |  |  | 2 | 3 | 9 | 371601012RZ1 | 3 | 0 | 0 | 0 | 0 | 0 | 3 | 9
|  | záznamové zařízení | [8 empty] | záznamové zařízení |  | 3
|  | - min. datový tok 160Mb / 160Mb (záznam / odchozí) | [8 empty] | - min. datový tok 160Mb / 160Mb (záznam / odchozí) |  | 3
|  | - min. rozlišení pro záznam min 8MPx | [8 empty] | - min. rozlišení pro záznam min 8MPx |  | 3
|  | - min. video komprese H.265+ | [8 empty] | - min. video komprese H.265+ |  | 3
|  | - min. podpora 4x SATA HDD, | [8 empty] | - min. podpora 4x SATA HDD, |  | 3
|  | - podpora kapacity HDD min. 8TB | [8 empty] | - podpora kapacity HDD min. 8TB |  | 3
|  | - min. 1x USB 3.0 | [8 empty] | - min. 1x USB 3.0 |  | 3
|  | - min. 2x Gb LAN (10/100/1000Mbps) | [8 empty] | - min. 2x Gb LAN (10/100/1000Mbps) |  | 3
3
|  | HDD | [8 empty] | HDD |  | 3
|  | - disk s kapacitou min. 8TB pro provoz 24/7 pro NVR | [8 empty] | - disk s kapacitou min. 8TB pro provoz 24/7 pro NVR |  | 3
|  | 1 |  | 1 | [7 empty] | 1
| Celkem za | M22 Montáž sdělovací a zabezp. techniky |  |  |  | 0 |  | 0.0048 |  | 0 |  |  | 4 |  |  |  |  | 0 | 0 | 0 | 0 | 0
Díl: | D96 | Přesuny suti a vybouraných hmot | [10 empty] | 1
60 | 979999999RZ1 | Veškeré náklady zhotovitele spojené s odvozem a likvidací odpadu a vybouraných hmot | t | 0.354 | 0 | 0 | 0 | 0 |  | 0 |  |  | 2 | 8 | 0 | 3 | 1 | 0 | 0 | 0 | 0 | 0 | 8 | 0
|  | v souladu se zákonem č. 185/2001 Sb. v platném znění. | [8 empty] | v souladu se zákonem č. 185/2001 Sb. v platném znění. |  | 3
3
|  | V položce je zahrnuto naložení, svislý a vodorovný přesun včetně likvidace v souladu se zákonem o odpadech dle technologie a místa určených zhotovitem, včetně poplatků za uložení. | [8 empty] | V položce je zahrnuto naložení, svislý a vodorovný přesun včetně likvidace v souladu se zákonem o odpadech dle technologie a místa určených zhotovitem, včetně poplatků za uložení. |  | 3
| Celkem za | D96 Přesuny suti a vybouraných hmot |  |  |  | 0 |  | 0 |  | 0 |  |  | 4 |  |  |  |  | 0 | 0 | 0 | 0 | 0

## S05 05-04 KL
SLEPÝ ROZPOČET
Rozpočet |  | 05-04 | Bleskosvod SO 5 | JKSO
Objekt |  |  |  | SKP
S05 |  | Přístavba skladu - SO 5 |  | Měrná jednotka
Stavba |  |  |  | Počet jednotek
20201217 |  | Revitalizace areálu SPŠ a OA Bruntál |  | Náklady na m.j. | 0
Projektant |  |  |  | Typ rozpočtu
Zpracovatel projektu
Objednatel
Dodavatel |  |  |  | Zakázkové číslo
Rozpočtoval |  |  |  | Počet listů
ROZPOČTOVÉ NÁKLADY
Základní rozpočtové náklady |  |  | Ostatní rozpočtové náklady
| HSV celkem | 0 | Ztížené výrobní podmínky |  | 0
Z | PSV celkem | 0 | Oborová přirážka |  | 0
R | M práce celkem | 0 | Přesun stavebních kapacit |  | 0
N | M dodávky celkem | 0 | Mimostaveništní doprava |  | 0
ZRN celkem |  | 0 | Zařízení staveniště |  | 0
|  |  | Provoz investora |  | 0
HZS |  | 0 | Kompletační činnost (IČD) |  | 0
ZRN+HZS |  | 0 | Ostatní náklady neuvedené |  | 0
ZRN+ost.náklady+HZS |  | 0 | Ostatní náklady celkem |  | 0
Vypracoval |  |  | Za zhotovitele | Za objednatele
Jméno : |  |  | Jméno : | Jméno :
Datum : |  |  | Datum : | Datum :
Podpis : |  |  | Podpis: | Podpis:
Základ pro DPH |  | 21 | % | 0
DPH |  | 21 | % | 0
Základ pro DPH |  | 0 | % | 0
DPH |  | 0 | % | 0
CENA ZA OBJEKT CELKEM |  |  |  | 0
Poznámka :

## S05 05-04 Rek
Stavba : |  | 20201217 Revitalizace areálu SPŠ a OA Bruntál |  |  | Rozpočet : | 05-04
Objekt : |  | S05 Přístavba skladu - SO 5 |  |  | Bleskosvod SO 5
REKAPITULACE STAVEBNÍCH DÍLŮ
| Stavební díl |  | HSV | PSV | Dodávka | Montáž | HZS
M21 | Elektromontáže |  | 0 | 0 | 0 | 0 | 0
| CELKEM OBJEKT |  | 0 | 0 | 0 | 0 | 0
VEDLEJŠÍ ROZPOČTOVÉ NÁKLADY
Název VRN |  |  | Kč | % | Základna |  | Kč
Ztížené výrobní podmínky |  |  |  |  | 0 |  | 0 | 0
Oborová přirážka |  |  |  |  | 0 |  | 0 | 0
Přesun stavebních kapacit |  |  |  |  | 0 |  | 0 | 0
Mimostaveništní doprava |  |  |  |  | 0 |  | 0 | 0
Zařízení staveniště |  |  |  |  | 0 |  | 0 | 1
Provoz investora |  |  |  |  | 0 |  | 0 | 1
Kompletační činnost (IČD) |  |  |  |  | 0 |  | 0 | 2
Rezerva rozpočtu |  |  |  |  | 0 |  | 0 | 2
| CELKEM VRN |  |  |  |  | 0

## S05 05-04 Pol
Slepý rozpočet
Stavba : |  | 20201217 Revitalizace areálu SPŠ a OA Bruntál |  | Rozpočet: | 05-04
Objekt : |  | S05 Přístavba skladu - SO 5 |  | Bleskosvod SO 5
P.č. | Číslo položky | Název položky | MJ | množství | cena / MJ | celkem (Kč) | Jednotková hmotnost | Celková hmotnost | Jednotková dem.hmot. | Celková dem.hmot.
Díl: | M21 | Elektromontáže | [10 empty] | 1
1 | 210220101RT4 | Vodiče svodové AlMgSi do 10,Al 10,Cu 8 +podpěry včetně dodávky drátuAlMgSin 8 mm | m | 25 | 0 | 0 | 0.0017 | 0.0425 | 0 | 0 |  |  | 2 | 1 | 9 | 9 | 4 | 0 | 0 | 0 | 0 | 0 | 1 | 9
|  | 25 |  | 25 | [7 empty] | 25
2 | 210220301RT1 | Svorka hromosvodová do 2 šroubů /SS, SZ, SO/ včetně dodávky svorky SO | kus | 2 | 0 | 0 | 0.00028 | 0.00056 | 0 | 0 |  |  | 2 | 1 | 9 | 9 | 4 | 0 | 0 | 0 | 0 | 0 | 1 | 9
3
|  | 2 |  | 2 | [7 empty] | 2
3 | 210220301RT2 | Svorka hromosvodová do 2 šroubů /SS, SZ, SO/ včetně dodávky svorky SS | kus | 25 | 0 | 0 | 0.00011 | 0.00275 | 0 | 0 |  |  | 2 | 1 | 9 | 9 | 4 | 0 | 0 | 0 | 0 | 0 | 1 | 9
|  | 25 |  | 25 | [7 empty] | 25
4 | 210290002RZ1 | Revize hromosvodu | kus | 1 | 0 | 0 | 0 | 0 | 0 | 0 |  |  | 2 | 1 | 9 | 9 | 4 | 0 | 0 | 0 | 0 | 0 | 1 | 9
|  | Aktualizace stávající revize hromosvodu Domova Mládeže | [8 empty] | Aktualizace stávající revize hromosvodu Domova Mládeže |  | 3
|  | 1 |  | 1 | [7 empty] | 1
5 | 35441540RZ1 | Podpěra vedení na ploché střechy PV 21-b 100 mm dodávka a montáž | kus | 4 | 0 | 0 | 0.00087 | 0.00348 | 0 | 0 |  |  | 2 | 1 | 9 | 9 | 4 | 0 | 0 | 0 | 0 | 0 | 1 | 9
|  | 4 |  | 4 | [7 empty] | 4
| Celkem za | M21 Elektromontáže |  |  |  | 0 |  | 0.04929 |  | 0 |  |  | 4 |  |  |  |  | 0 | 0 | 0 | 0 | 0

## S06 06-01 KL
SLEPÝ ROZPOČET
Rozpočet |  | 06-01 | Oplocení SO 6 | JKSO
Objekt |  |  |  | SKP
S06 |  | Oplocení - SO 6 |  | Měrná jednotka
Stavba |  |  |  | Počet jednotek
20201217 |  | Revitalizace areálu SPŠ a OA Bruntál |  | Náklady na m.j. | 0
Projektant |  |  |  | Typ rozpočtu
Zpracovatel projektu
Objednatel
Dodavatel |  |  |  | Zakázkové číslo
Rozpočtoval |  |  |  | Počet listů
ROZPOČTOVÉ NÁKLADY
Základní rozpočtové náklady |  |  | Ostatní rozpočtové náklady
| HSV celkem | 0 | Ztížené výrobní podmínky |  | 0
Z | PSV celkem | 0 | Oborová přirážka |  | 0
R | M práce celkem | 0 | Přesun stavebních kapacit |  | 0
N | M dodávky celkem | 0 | Mimostaveništní doprava |  | 0
ZRN celkem |  | 0 | Zařízení staveniště |  | 0
|  |  | Provoz investora |  | 0
HZS |  | 0 | Kompletační činnost (IČD) |  | 0
ZRN+HZS |  | 0 | Ostatní náklady neuvedené |  | 0
ZRN+ost.náklady+HZS |  | 0 | Ostatní náklady celkem |  | 0
Vypracoval |  |  | Za zhotovitele | Za objednatele
Jméno : |  |  | Jméno : | Jméno :
Datum : |  |  | Datum : | Datum :
Podpis : |  |  | Podpis: | Podpis:
Základ pro DPH |  | 21 | % | 0
DPH |  | 21 | % | 0
Základ pro DPH |  | 0 | % | 0
DPH |  | 0 | % | 0
CENA ZA OBJEKT CELKEM |  |  |  | 0
Poznámka :

## S06 06-01 Rek
Stavba : |  | 20201217 Revitalizace areálu SPŠ a OA Bruntál |  |  | Rozpočet : | 06-01
Objekt : |  | S06 Oplocení - SO 6 |  |  | Oplocení SO 6
REKAPITULACE STAVEBNÍCH DÍLŮ
| Stavební díl |  | HSV | PSV | Dodávka | Montáž | HZS
1 | Zemní práce |  | 0 | 0 | 0 | 0 | 0
2 | Základy a zvláštní zakládání |  | 0 | 0 | 0 | 0 | 0
99 | Staveništní přesun hmot |  | 0 | 0 | 0 | 0 | 0
767 | Konstrukce zámečnické |  | 0 | 0 | 0 | 0 | 0
| CELKEM OBJEKT |  | 0 | 0 | 0 | 0 | 0
VEDLEJŠÍ ROZPOČTOVÉ NÁKLADY
Název VRN |  |  | Kč | % | Základna |  | Kč
Ztížené výrobní podmínky |  |  |  |  | 0 |  | 0 | 0
Oborová přirážka |  |  |  |  | 0 |  | 0 | 0
Přesun stavebních kapacit |  |  |  |  | 0 |  | 0 | 0
Mimostaveništní doprava |  |  |  |  | 0 |  | 0 | 0
Zařízení staveniště |  |  |  |  | 0 |  | 0 | 1
Provoz investora |  |  |  |  | 0 |  | 0 | 1
Kompletační činnost (IČD) |  |  |  |  | 0 |  | 0 | 2
Rezerva rozpočtu |  |  |  |  | 0 |  | 0 | 2
| CELKEM VRN |  |  |  |  | 0

## S06 06-01 Pol
Slepý rozpočet
Stavba : |  | 20201217 Revitalizace areálu SPŠ a OA Bruntál |  | Rozpočet: | 06-01
Objekt : |  | S06 Oplocení - SO 6 |  | Oplocení SO 6
P.č. | Číslo položky | Název položky | MJ | množství | cena / MJ | celkem (Kč) | Jednotková hmotnost | Celková hmotnost | Jednotková dem.hmot. | Celková dem.hmot.
Díl: | 1 | Zemní práce | [10 empty] | 1
1 | 122207119R00 | Příplatek za lepivost horniny 3 | m3 | 11.52 | 0 | 0 | 0 | 0 | 0 | 0 |  |  | 2 | 1 | 1 | 1 | 1 | 0 | 0 | 0 | 0 | 0 | 1 | 1
|  | 0,4*0,4*1*72 |  | 11.52 | [7 empty] | 0,4*0,4*1*72
2 | 139601102R00 | Ruční výkop jam, rýh a šachet v hornině tř. 3 | m3 | 11.52 | 0 | 0 | 0 | 0 | 0 | 0 |  |  | 2 | 1 | 1 | 1 | 1 | 0 | 0 | 0 | 0 | 0 | 1 | 1
|  | ruční výkop patek | [8 empty] | ruční výkop patek |  | 3
|  | 0,4*0,4*1*72 |  | 11.52 | [7 empty] | 0,4*0,4*1*72
3 | 161101101R00 | Svislé přemístění výkopku z hor.1-4 do 2,5 m | m3 | 11.52 | 0 | 0 | 0 | 0 | 0 | 0 |  |  | 2 | 1 | 1 | 1 | 1 | 0 | 0 | 0 | 0 | 0 | 1 | 1
4 | 162201101R00 | Vodorovné přemístění výkopku z hor.1-4 do 20 m | m3 | 11.52 | 0 | 0 | 0 | 0 | 0 | 0 |  |  | 2 | 1 | 1 | 1 | 1 | 0 | 0 | 0 | 0 | 0 | 1 | 1
5 | 171204113RZ1 | Veškeré náklady zhotovitele spojené s odvozem a likvidací výkopku | m3 | 11.52 | 0 | 0 | 0 | 0 | 0 | 0 |  |  | 2 | 1 | 1 | 1 | 1 | 0 | 0 | 0 | 0 | 0 | 1 | 1
|  | v souladu se zákonem č. 185/2001 Sb. v platném znění. | [8 empty] | v souladu se zákonem č. 185/2001 Sb. v platném znění. |  | 3
|  | V položce je zahrnuto naložení, svislý a vodorovný přesun včetně likvidace výkopku v souladu se zákonem o odpadech dle technologie a místa určených zhotovitem, včetně poplatků za uložení. | [8 empty] | V položce je zahrnuto naložení, svislý a vodorovný přesun včetně likvidace výkopku v souladu se zákonem o odpadech dle technologie a místa určených zhotovitem, včetně poplatků za uložení. |  | 3
|  | 0,4*0,4*1*72 |  | 11.52 | [7 empty] | 0,4*0,4*1*72
| Celkem za | 1 Zemní práce |  |  |  | 0 |  | 0 |  | 0 |  |  | 4 |  |  |  |  | 0 | 0 | 0 | 0 | 0
Díl: | 2 | Základy a zvláštní zakládání | [10 empty] | 1
6 | 275321116R00 | Železobeton zákl. patek z cem. portladských C16/20 | m3 | 11.52 | 0 | 0 | 2.525 | 29.088 | 0 | 0 |  |  | 2 | 1 | 1 | 1 | 1 | 0 | 0 | 0 | 0 | 0 | 1 | 1
|  | 72*0,4*0,4*1 |  | 11.52 | [7 empty] | 72*0,4*0,4*1
7 | 275361921RT4 | Výztuž základových patek ze svařovaných sítí průměr drátu 6,0, oka 100/100 mm KH30 | t | 0.3992 | 0 | 0 | 1.0455 | 0.41736 | 0 | 0 |  |  | 2 | 1 | 1 | 1 | 1 | 0 | 0 | 0 | 0 | 0 | 1 | 1
|  | 0,0044*72*0,9*1,4 |  | 0.3992 | [7 empty] | 0,0044*72*0,9*1,4
| Celkem za | 2 Základy a zvláštní zakládání |  |  |  | 0 |  | 29.5054 |  | 0 |  |  | 4 |  |  |  |  | 0 | 0 | 0 | 0 | 0
Díl: | 99 | Staveništní přesun hmot | [10 empty] | 1
8 | 998011000R00 | Přesun hmot pro stavební práce | t | 29.5054 | 0 | 0 | 0 | 0 |  | 0 |  |  | 2 | 7 | 1 | 2 | 1 | 0 | 0 | 0 | 0 | 0 | 7 | 1
| Celkem za | 99 Staveništní přesun hmot |  |  |  | 0 |  | 0 |  | 0 |  |  | 4 |  |  |  |  | 0 | 0 | 0 | 0 | 0
Díl: | 767 | Konstrukce zámečnické | [10 empty] | 1
9 | 767914131RZ1 | Montáž oplocení rámového systémového H do 2,05 m | m | 78.4 | 0 | 0 | 0 | 0 | 0 | 0 |  |  | 2 | 1 | 0 | 0 | 2 | 0 | 0 | 0 | 0 | 0 | 1 | 0
|  | 9,6+59,25+9,55 |  | 78.4 | [7 empty] | 9,6+59,25+9,55
10 | 767914132RZ1 | Montáž oplocení rámového systémového H do 4,1 m | m | 93.27 | 0 | 0 | 0 | 0 | 0 | 0 |  |  | 2 | 1 | 0 | 0 | 2 | 0 | 0 | 0 | 0 | 0 | 1 | 0
|  | 26,19+35,81+31,27 |  | 93.27 | [7 empty] | 26,19+35,81+31,27
11 | 767920220R00 | Montáž vrat na ocelové sloupky, plochy do 4 m2 | kus | 2 | 0 | 0 | 0 | 0 | 0 | 0 |  |  | 2 | 1 | 7 | 7 | 2 | 0 | 0 | 0 | 0 | 0 | 1 | 7
|  | dvoukřídlová brána oplocení | [8 empty] | dvoukřídlová brána oplocení |  | 3
|  | 2 |  | 2 | [7 empty] | 2
12 | 55346339RZ1 | Brána oplocení 2křídlová 2x1500x1830 mm | kus | 1 | 0 | 0 | 0.12 | 0.12 |  | 0 |  |  | 2 | 3 | 7 | 55346339RZ1 | 2 | 0 | 0 | 0 | 0 | 0 | 3 | 7
|  | Dvoukřídlová plotová brána 2x1500x1830 mm, | [8 empty] | Dvoukřídlová plotová brána 2x1500x1830 mm, |  | 3
|  | rám z profilů 40x40x2,0 mm, poplastovaná žárovězinkovaná ocel, barva zelená | [8 empty] | rám z profilů 40x40x2,0 mm, poplastovaná žárovězinkovaná ocel, barva zelená |  | 3
|  | drátěná výplň s oky 50x200 mm, poplastované žárovězinkované pruty, barva zelená | [8 empty] | drátěná výplň s oky 50x200 mm, poplastované žárovězinkované pruty, barva zelená |  | 3
|  | kování - klika/klika, | [8 empty] | kování - klika/klika, |  | 3
|  | zámek s cylindrickou vložkou | [8 empty] | zámek s cylindrickou vložkou |  | 3
|  | zarážka do země (jistící kolík) | [8 empty] | zarážka do země (jistící kolík) |  | 3
|  | závěsy na sloupky - 4 ks | [8 empty] | závěsy na sloupky - 4 ks |  | 3
13 | 767000001RZ1 | 2D oplocení výšky 1,93 m | m2 | 151.312 | 0 | 0 | 0.02 | 3.0262 |  | 0 |  |  | 2 | 3 | 7 | 767000001RZ1 | 2 | 0 | 0 | 0 | 0 | 0 | 3 | 7
|  | 2D oplocení s panely výšky 183 cm a délky 250 cm. Povrchová úprava pozinkováním a následným poplastováním v barvě dle výběru objednatele. Panely jsou osazeny na hranaté sloupky 60x40 mm délky 250 cm se stejnou povrchovou úpravou. | [8 empty] | 2D oplocení s panely výšky 183 cm a délky 250 cm. Povrchová úprava pozinkováním a následným poplastováním v barvě dle výběru objednatele. Panely jsou osazeny na hranaté sloupky 60x40 mm délky 250 cm se stejnou povrchovou úpravou. |  | 3
3
|  | Panel je vyroben ze svislých drátů průměru 5mm, které jsou z přední a zadní strany provařeny vodorovnými dráty 5mm. Oka panelů jsou 50 x 200mm. Vodorovné vyztužení předními a zadními dráty dodává panelu požadovanou pevnost. Atraktivní rovný 2D profil panelu bez nutnosti vytvoření prolisu dodává oplocení z těchto panelů moderní, netradiční vzhled. Vertikální dráty jsou nahoře i dole přetaženy o 2cm, čímž tvoří bariéru hrotů proti přelézání. | [8 empty] | Panel je vyroben ze svislých drátů průměru 5mm, které jsou z přední a zadní strany provařeny vodorovnými dráty 5mm. Oka panelů jsou 50 x 200mm. Vodorovné vyztužení předními a zadními dráty dodává panelu požadovanou pevnost. Atraktivní rovný 2D profil panelu bez nutnosti vytvoření prolisu dodává oplocení z těchto panelů moderní, netradiční vzhled. Vertikální dráty jsou nahoře i dole přetaženy o 2cm, čímž tvoří bariéru hrotů proti přelézání. |  | 3
3
|  | barva zelená, | [8 empty] | barva zelená, |  | 3
|  | 30 sloupků 60/40/2500 | [8 empty] | 30 sloupků 60/40/2500 |  | 3
|  | 2 sloupky 60/60/2800 - osazení 2kř. brány | [8 empty] | 2 sloupky 60/60/2800 - osazení 2kř. brány |  | 3
|  | 1,93*(9,6+59,25+9,55) |  | 151.312 | [7 empty] | 1,93*(9,6+59,25+9,55)
14 | 767000002RZ1 | Sportovní oplocení výšky 4,1 m | m2 | 382.407 | 0 | 0 | 0.02 | 7.6481 |  | 0 |  |  | 2 | 3 | 7 | 767000002RZ1 | 2 | 0 | 0 | 0 | 0 | 0 | 3 | 7
|  | Oplocení sportovišť bude drátěné z poplastovaného pletiva a sloupků, výšky 4,1 m.Bude se jednat o systémové oplocení pro sportovní účely. | [8 empty] | Oplocení sportovišť bude drátěné z poplastovaného pletiva a sloupků, výšky 4,1 m.Bude se jednat o systémové oplocení pro sportovní účely. |  | 3
3
|  | Systém sloupků je dodáván pro zachytávání míčů do výšky 4,1 metrů. Použitím panelů výplně dosáhneme extrémní tuhosti celého systému oplocení. Dodávané úchyty fungují jako tlumiče zvuku a významně omezují přenos hluku vznikajícího nárazem míče na plot. | [8 empty] | Systém sloupků je dodáván pro zachytávání míčů do výšky 4,1 metrů. Použitím panelů výplně dosáhneme extrémní tuhosti celého systému oplocení. Dodávané úchyty fungují jako tlumiče zvuku a významně omezují přenos hluku vznikajícího nárazem míče na plot. |  | 3
3
3
|  | Použitím panelů výplně dosáhneme extrémní tuhosti celého systému oplocení. Dodávané úchyty fungují jako tlumiče zvuku a významně omezují přenos hluku vznikajícího nárazem míče na plot. | [8 empty] | Použitím panelů výplně dosáhneme extrémní tuhosti celého systému oplocení. Dodávané úchyty fungují jako tlumiče zvuku a významně omezují přenos hluku vznikajícího nárazem míče na plot. |  | 3
3
|  | Obdélníkové sloupky jsou vybaveny plastovými antihlukovými sponami. Pomocí speciálních vložek ve sloupcích jsou tyto spony centrovány na sloupek. To znamená, že spona je pomocným prostředkem pro zavěšení panelů při montáži. Po zavěšení je panel upevněn na sloupky pomocí přizpůsobených ocelových spon. | [8 empty] | Obdélníkové sloupky jsou vybaveny plastovými antihlukovými sponami. Pomocí speciálních vložek ve sloupcích jsou tyto spony centrovány na sloupek. To znamená, že spona je pomocným prostředkem pro zavěšení panelů při montáži. Po zavěšení je panel upevněn na sloupky pomocí přizpůsobených ocelových spon. |  | 3
3
|  | Panely jsou vyrobeny z pozinkovaných prutů. Adhezní vrstva je vložena před poplastováním vypalovaným práškovým polyesterem (min. 100 micron) pro maximální adhezi. Sloupky jsou pozinkovány zevnitř i zvenku (min. vrstva 275 g/m2), v souladu s Euro normou 10326. Následně je aplikována adhezní vrstva a pak jsou sloupky poplastovány polyesterem (min. 60 micronů). | [8 empty] | Panely jsou vyrobeny z pozinkovaných prutů. Adhezní vrstva je vložena před poplastováním vypalovaným práškovým polyesterem (min. 100 micron) pro maximální adhezi. Sloupky jsou pozinkovány zevnitř i zvenku (min. vrstva 275 g/m2), v souladu s Euro normou 10326. Následně je aplikována adhezní vrstva a pak jsou sloupky poplastovány polyesterem (min. 60 micronů). |  | 3
3
|  | barva zelená, 40 sloupků | [8 empty] | barva zelená, 40 sloupků |  | 3
|  | 93,27*4,1 |  | 382.407 | [7 empty] | 93,27*4,1
15 | 998767201R00 | Přesun hmot pro zámečnické konstr., výšky do 6 m | % |  | 0 | 0 | 0 | 0 |  | 0 |  |  | 2 | 7 | 1002 | 5 | 2 | 0 | 0 | 0 | 0 | 0 | 7 | 1002
| Celkem za | 767 Konstrukce zámečnické |  |  |  | 0 |  | 10.7944 |  | 0 |  |  | 4 |  |  |  |  | 0 | 0 | 0 | 0 | 0

## S06 06-02 KL
SLEPÝ ROZPOČET
Rozpočet |  | 06-02 | Posuvná brána SO 6 | JKSO
Objekt |  |  |  | SKP
S06 |  | Oplocení - SO 6 |  | Měrná jednotka
Stavba |  |  |  | Počet jednotek
20201217 |  | Revitalizace areálu SPŠ a OA Bruntál |  | Náklady na m.j. | 0
Projektant |  |  |  | Typ rozpočtu
Zpracovatel projektu
Objednatel
Dodavatel |  |  |  | Zakázkové číslo
Rozpočtoval |  |  |  | Počet listů
ROZPOČTOVÉ NÁKLADY
Základní rozpočtové náklady |  |  | Ostatní rozpočtové náklady
| HSV celkem | 0 | Ztížené výrobní podmínky |  | 0
Z | PSV celkem | 0 | Oborová přirážka |  | 0
R | M práce celkem | 0 | Přesun stavebních kapacit |  | 0
N | M dodávky celkem | 0 | Mimostaveništní doprava |  | 0
ZRN celkem |  | 0 | Zařízení staveniště |  | 0
|  |  | Provoz investora |  | 0
HZS |  | 0 | Kompletační činnost (IČD) |  | 0
ZRN+HZS |  | 0 | Ostatní náklady neuvedené |  | 0
ZRN+ost.náklady+HZS |  | 0 | Ostatní náklady celkem |  | 0
Vypracoval |  |  | Za zhotovitele | Za objednatele
Jméno : |  |  | Jméno : | Jméno :
Datum : |  |  | Datum : | Datum :
Podpis : |  |  | Podpis: | Podpis:
Základ pro DPH |  | 21 | % | 0
DPH |  | 21 | % | 0
Základ pro DPH |  | 0 | % | 0
DPH |  | 0 | % | 0
CENA ZA OBJEKT CELKEM |  |  |  | 0
Poznámka :

## S06 06-02 Rek
Stavba : |  | 20201217 Revitalizace areálu SPŠ a OA Bruntál |  |  | Rozpočet : | 06-02
Objekt : |  | S06 Oplocení - SO 6 |  |  | Posuvná brána SO 6
REKAPITULACE STAVEBNÍCH DÍLŮ
| Stavební díl |  | HSV | PSV | Dodávka | Montáž | HZS
1 | Zemní práce |  | 0 | 0 | 0 | 0 | 0
2 | Základy a zvláštní zakládání |  | 0 | 0 | 0 | 0 | 0
3 | Svislé a kompletní konstrukce |  | 0 | 0 | 0 | 0 | 0
99 | Staveništní přesun hmot |  | 0 | 0 | 0 | 0 | 0
767 | Konstrukce zámečnické |  | 0 | 0 | 0 | 0 | 0
| CELKEM OBJEKT |  | 0 | 0 | 0 | 0 | 0
VEDLEJŠÍ ROZPOČTOVÉ NÁKLADY
Název VRN |  |  | Kč | % | Základna |  | Kč
Ztížené výrobní podmínky |  |  |  |  | 0 |  | 0 | 0
Oborová přirážka |  |  |  |  | 0 |  | 0 | 0
Přesun stavebních kapacit |  |  |  |  | 0 |  | 0 | 0
Mimostaveništní doprava |  |  |  |  | 0 |  | 0 | 0
Zařízení staveniště |  |  |  |  | 0 |  | 0 | 1
Provoz investora |  |  |  |  | 0 |  | 0 | 1
Kompletační činnost (IČD) |  |  |  |  | 0 |  | 0 | 2
Rezerva rozpočtu |  |  |  |  | 0 |  | 0 | 2
| CELKEM VRN |  |  |  |  | 0

## S06 06-02 Pol
Slepý rozpočet
Stavba : |  | 20201217 Revitalizace areálu SPŠ a OA Bruntál |  | Rozpočet: | 06-02
Objekt : |  | S06 Oplocení - SO 6 |  | Posuvná brána SO 6
P.č. | Číslo položky | Název položky | MJ | množství | cena / MJ | celkem (Kč) | Jednotková hmotnost | Celková hmotnost | Jednotková dem.hmot. | Celková dem.hmot.
Díl: | 1 | Zemní práce | [10 empty] | 1
1 | 122207119R00 | Příplatek za lepivost horniny 3 | m3 | 18.1536 | 0 | 0 | 0 | 0 | 0 | 0 |  |  | 2 | 1 | 1 | 1 | 1 | 0 | 0 | 0 | 0 | 0 | 1 | 1
|  | 0,8*1,35*3,72 |  | 4.0176 | [7 empty] | 0,8*1,35*3,72
|  | 0,8*0,3*5,8 |  | 1.392 | [7 empty] | 0,8*0,3*5,8
|  | 0,8*1*2,5 |  | 2 | [7 empty] | 0,8*1*2,5
|  | 0,8*1,1*4,3 |  | 3.784 | [7 empty] | 0,8*1,1*4,3
|  | 0,8*1,25*6,8 |  | 6.8 | [7 empty] | 0,8*1,25*6,8
|  | 0,4*0,4*1 |  | 0.16 | [7 empty] | 0,4*0,4*1
2 | 139601102R00 | Ruční výkop jam, rýh a šachet v hornině tř. 3 | m3 | 18.1536 | 0 | 0 | 0 | 0 | 0 | 0 |  |  | 2 | 1 | 1 | 1 | 1 | 0 | 0 | 0 | 0 | 0 | 1 | 1
|  | ruční výkop | [8 empty] | ruční výkop |  | 3
|  | 0,8*1,35*3,72 |  | 4.0176 | [7 empty] | 0,8*1,35*3,72
|  | 0,8*0,3*5,8 |  | 1.392 | [7 empty] | 0,8*0,3*5,8
|  | 0,8*1*2,5 |  | 2 | [7 empty] | 0,8*1*2,5
|  | 0,8*1,1*4,3 |  | 3.784 | [7 empty] | 0,8*1,1*4,3
|  | 0,8*1,25*6,8 |  | 6.8 | [7 empty] | 0,8*1,25*6,8
|  | 0,4*0,4*1 |  | 0.16 | [7 empty] | 0,4*0,4*1
3 | 161101101R00 | Svislé přemístění výkopku z hor.1-4 do 2,5 m | m3 | 18.1536 | 0 | 0 | 0 | 0 | 0 | 0 |  |  | 2 | 1 | 1 | 1 | 1 | 0 | 0 | 0 | 0 | 0 | 1 | 1
|  | 0,8*1,35*3,72 |  | 4.0176 | [7 empty] | 0,8*1,35*3,72
|  | 0,8*0,3*5,8 |  | 1.392 | [7 empty] | 0,8*0,3*5,8
|  | 0,8*1*2,5 |  | 2 | [7 empty] | 0,8*1*2,5
|  | 0,8*1,1*4,3 |  | 3.784 | [7 empty] | 0,8*1,1*4,3
|  | 0,8*1,25*6,8 |  | 6.8 | [7 empty] | 0,8*1,25*6,8
|  | 0,4*0,4*1 |  | 0.16 | [7 empty] | 0,4*0,4*1
4 | 162201101R00 | Vodorovné přemístění výkopku z hor.1-4 do 20 m | m3 | 18.1536 | 0 | 0 | 0 | 0 | 0 | 0 |  |  | 2 | 1 | 1 | 1 | 1 | 0 | 0 | 0 | 0 | 0 | 1 | 1
|  | 0,8*1,35*3,72 |  | 4.0176 | [7 empty] | 0,8*1,35*3,72
|  | 0,8*0,3*5,8 |  | 1.392 | [7 empty] | 0,8*0,3*5,8
|  | 0,8*1*2,5 |  | 2 | [7 empty] | 0,8*1*2,5
|  | 0,8*1,1*4,3 |  | 3.784 | [7 empty] | 0,8*1,1*4,3
|  | 0,8*1,25*6,8 |  | 6.8 | [7 empty] | 0,8*1,25*6,8
|  | 0,4*0,4*1 |  | 0.16 | [7 empty] | 0,4*0,4*1
5 | 171204113RZ1 | Veškeré náklady zhotovitele spojené s odvozem a likvidací výkopku | m3 | 4.1914 | 0 | 0 | 0 | 0 | 0 | 0 |  |  | 2 | 1 | 1 | 1 | 1 | 0 | 0 | 0 | 0 | 0 | 1 | 1
|  | v souladu se zákonem č. 185/2001 Sb. v platném znění. | [8 empty] | v souladu se zákonem č. 185/2001 Sb. v platném znění. |  | 3
|  | V položce je zahrnuto naložení, svislý a vodorovný přesun včetně likvidace výkopku v souladu se zákonem o odpadech dle technologie a místa určených zhotovitem, včetně poplatků za uložení. | [8 empty] | V položce je zahrnuto naložení, svislý a vodorovný přesun včetně likvidace výkopku v souladu se zákonem o odpadech dle technologie a místa určených zhotovitem, včetně poplatků za uložení. |  | 3
|  | 17,9936-13,9622 |  | 4.0314 | [7 empty] | 17,9936-13,9622
|  | 0,4*0,4*1 |  | 0.16 | [7 empty] | 0,4*0,4*1
6 | 174101101R00 | Zásyp jam, rýh, šachet se zhutněním | m3 | 13.9622 | 0 | 0 | 0 | 0 | 0 | 0 |  |  | 2 | 1 | 1 | 1 | 1 | 0 | 0 | 0 | 0 | 0 | 1 | 1
|  | 17,9936-0,3*(3,72*0,9+2*0,95+3,3*0,9+5,8*0,9) |  | 13.9622 | [7 empty] | 17,9936-0,3*(3,72*0,9+2*0,95+3,3*0,9+5,8*0,9)
| Celkem za | 1 Zemní práce |  |  |  | 0 |  | 0 |  | 0 |  |  | 4 |  |  |  |  | 0 | 0 | 0 | 0 | 0
Díl: | 2 | Základy a zvláštní zakládání | [10 empty] | 1
7 | 275321116R00 | Železobeton zákl. patek z cem. portladských C16/20 | m3 | 0.16 | 0 | 0 | 2.525 | 0.404 | 0 | 0 |  |  | 2 | 1 | 1 | 1 | 1 | 0 | 0 | 0 | 0 | 0 | 1 | 1
|  | 0,4*0,4*1 |  | 0.16 | [7 empty] | 0,4*0,4*1
8 | 275361921RT4 | Výztuž základových patek ze svařovaných sítí průměr drátu 6,0, oka 100/100 mm KH30 | t | 0.0066 | 0 | 0 | 1.0455 | 0.0069002 | 0 | 0 |  |  | 2 | 1 | 1 | 1 | 1 | 0 | 0 | 0 | 0 | 0 | 1 | 1
3
|  | 0,0044*(1*1,5) |  | 0.0066 | [7 empty] | 0,0044*(1*1,5)
| Celkem za | 2 Základy a zvláštní zakládání |  |  |  | 0 |  | 0.4109 |  | 0 |  |  | 4 |  |  |  |  | 0 | 0 | 0 | 0 | 0
Díl: | 3 | Svislé a kompletní konstrukce | [10 empty] | 1
9 | 318216214RZ1 | Oplocení gabiony š.300 mm, oko 100x100 mm včetně dodávky kamene | m2 | 41.521 | 0 | 0 | 0.70782 | 29.3894 | 0 | 0 |  |  | 2 | 1 | 0 | 0 | 1 | 0 | 0 | 0 | 0 | 0 | 1 | 0
|  | Slezská žula | [8 empty] | Slezská žula |  | 3
|  | 2,55*(3,72+0,3) |  | 10.251 | [7 empty] | 2,55*(3,72+0,3)
|  | 2,7*(2+0,3+0,3) |  | 7.02 | [7 empty] | 2,7*(2+0,3+0,3)
|  | 2,5*(3,3+5,8+0,3*2) |  | 24.25 | [7 empty] | 2,5*(3,3+5,8+0,3*2)
| Celkem za | 3 Svislé a kompletní konstrukce |  |  |  | 0 |  | 29.3894 |  | 0 |  |  | 4 |  |  |  |  | 0 | 0 | 0 | 0 | 0
Díl: | 99 | Staveništní přesun hmot | [10 empty] | 1
10 | 998011000R00 | Přesun hmot pro stavební práce | t | 29.8003 | 0 | 0 | 0 | 0 |  | 0 |  |  | 2 | 7 | 1 | 2 | 1 | 0 | 0 | 0 | 0 | 0 | 7 | 1
| Celkem za | 99 Staveništní přesun hmot |  |  |  | 0 |  | 0 |  | 0 |  |  | 4 |  |  |  |  | 0 | 0 | 0 | 0 | 0
Díl: | 767 | Konstrukce zámečnické | [10 empty] | 1
11 | 767914130R00 | Montáž oplocení rámového H do 2,0 m | m | 5.05 | 0 | 0 | 0 | 0 | 0 | 0 |  |  | 2 | 1 | 7 | 7 | 2 | 0 | 0 | 0 | 0 | 0 | 1 | 7
|  | pevné pole:5,05 |  | 5.05 | [7 empty] | pevné pole:5,05
12 | 767920210R00 | Montáž vrat na ocelové sloupky, plochy do 2 m2 | kus | 1 | 0 | 0 | 0 | 0 | 0 | 0 |  |  | 2 | 1 | 7 | 7 | 2 | 0 | 0 | 0 | 0 | 0 | 1 | 7
|  | branka:1 |  | 1 | [7 empty] | branka:1
13 | 767920251RZ1 | Montáž posuvné brány, plochy do 10 m2 | kus | 1 | 0 | 0 | 0 | 0 | 0 | 0 |  |  | 2 | 1 | 0 | 0 | 2 | 0 | 0 | 0 | 0 | 0 | 1 | 0
|  | 1 |  | 1 | [7 empty] | 1
14 | 767995102R00 | Výroba a montáž kov. atypických konstr. do 10 kg | kg | 14.619 | 0 | 0 | 6e-05 | 0.00087714 | 0 | 0 |  |  | 2 | 1 | 7 | 7 | 2 | 0 | 0 | 0 | 0 | 0 | 1 | 7
|  | sloupky k brance | [8 empty] | sloupky k brance |  | 3
|  | sloupky k bránce 3/50/50/1650:4,43*1,65*2 |  | 14.619 | [7 empty] | sloupky k bránce 3/50/50/1650:4,43*1,65*2
15 | 767995104R00 | Výroba a montáž kov. atypických konstr. do 50 kg | kg | 97.68 | 0 | 0 | 5e-05 | 0.004884 | 0 | 0 |  |  | 2 | 1 | 7 | 7 | 2 | 0 | 0 | 0 | 0 | 0 | 1 | 7
|  | sloupky k posuvné bráně opocení | [8 empty] | sloupky k posuvné bráně opocení |  | 3
|  | 150/150/6, povrchová úprava žarozinek | [8 empty] | 150/150/6, povrchová úprava žarozinek |  | 3
|  | plotna na uchycení k základu 200/200/10 | [8 empty] | plotna na uchycení k základu 200/200/10 |  | 3
|  | chemické kotvy do betonu | [8 empty] | chemické kotvy do betonu |  | 3
|  | sloupek pro bránu 6/150/150/1850:26,4*1,85*2 |  | 97.68 | [7 empty] | sloupek pro bránu 6/150/150/1850:26,4*1,85*2
16 | 55346339RZ1 | Branka plotová 1400/1600 mm včetně dvou sloupků | kus | 1 | 0 | 0 | 0.0632 | 0.0632 |  | 0 |  |  | 2 | 3 | 7 | 55346339RZ1 | 2 | 0 | 0 | 0 | 0 | 0 | 3 | 7
|  | materiál nerez kartáčovaná | [8 empty] | materiál nerez kartáčovaná |  | 3
|  | kování klika/klika | [8 empty] | kování klika/klika |  | 3
|  | cylindrický zámek | [8 empty] | cylindrický zámek |  | 3
17 | 608601856RZ1 | Brána plotová samonosná posuvná 5000/1650 mm včetně sloupku | kus | 1 | 0 | 0 | 0.2 | 0.2 |  | 0 |  |  | 2 | 3 | 7 | 608601856RZ1 | 2 | 0 | 0 | 0 | 0 | 0 | 3 | 7
|  | včetně posuvného zařízení, motoru | [8 empty] | včetně posuvného zařízení, motoru |  | 3
|  | materiál nerez kartáčovaná | [8 empty] | materiál nerez kartáčovaná |  | 3
|  | 1 |  | 1 | [7 empty] | 1
18 | 608601857RZ1 | Pevné plotové pole 5050/1650 mm | kus | 1 | 0 | 0 | 0.2 | 0.2 |  | 0 |  |  | 2 | 3 | 7 | 608601857RZ1 | 2 | 0 | 0 | 0 | 0 | 0 | 3 | 7
|  | materiál nerez kartáčovaná | [8 empty] | materiál nerez kartáčovaná |  | 3
|  | 1 |  | 1 | [7 empty] | 1
19 | 998767201R00 | Přesun hmot pro zámečnické konstr., výšky do 6 m | % |  | 0 | 0 | 0 | 0 |  | 0 |  |  | 2 | 7 | 1002 | 5 | 2 | 0 | 0 | 0 | 0 | 0 | 7 | 1002
| Celkem za | 767 Konstrukce zámečnické |  |  |  | 0 |  | 0.46896 |  | 0 |  |  | 4 |  |  |  |  | 0 | 0 | 0 | 0 | 0

## S06 06-03 KL
SLEPÝ ROZPOČET
Rozpočet |  | 06-03 | Kontejnérové stání SO 6 | JKSO
Objekt |  |  |  | SKP
S06 |  | Oplocení - SO 6 |  | Měrná jednotka
Stavba |  |  |  | Počet jednotek
20201217 |  | Revitalizace areálu SPŠ a OA Bruntál |  | Náklady na m.j. | 0
Projektant |  |  |  | Typ rozpočtu
Zpracovatel projektu
Objednatel
Dodavatel |  |  |  | Zakázkové číslo
Rozpočtoval |  |  |  | Počet listů
ROZPOČTOVÉ NÁKLADY
Základní rozpočtové náklady |  |  | Ostatní rozpočtové náklady
| HSV celkem | 0 | Ztížené výrobní podmínky |  | 0
Z | PSV celkem | 0 | Oborová přirážka |  | 0
R | M práce celkem | 0 | Přesun stavebních kapacit |  | 0
N | M dodávky celkem | 0 | Mimostaveništní doprava |  | 0
ZRN celkem |  | 0 | Zařízení staveniště |  | 0
|  |  | Provoz investora |  | 0
HZS |  | 0 | Kompletační činnost (IČD) |  | 0
ZRN+HZS |  | 0 | Ostatní náklady neuvedené |  | 0
ZRN+ost.náklady+HZS |  | 0 | Ostatní náklady celkem |  | 0
Vypracoval |  |  | Za zhotovitele | Za objednatele
Jméno : |  |  | Jméno : | Jméno :
Datum : |  |  | Datum : | Datum :
Podpis : |  |  | Podpis: | Podpis:
Základ pro DPH |  | 21 | % | 0
DPH |  | 21 | % | 0
Základ pro DPH |  | 0 | % | 0
DPH |  | 0 | % | 0
CENA ZA OBJEKT CELKEM |  |  |  | 0
Poznámka :

## S06 06-03 Rek
Stavba : |  | 20201217 Revitalizace areálu SPŠ a OA Bruntál |  |  | Rozpočet : | 06-03
Objekt : |  | S06 Oplocení - SO 6 |  |  | Kontejnérové stání SO 6
REKAPITULACE STAVEBNÍCH DÍLŮ
| Stavební díl |  | HSV | PSV | Dodávka | Montáž | HZS
1 | Zemní práce |  | 0 | 0 | 0 | 0 | 0
3 | Svislé a kompletní konstrukce |  | 0 | 0 | 0 | 0 | 0
5 | Komunikace |  | 0 | 0 | 0 | 0 | 0
99 | Staveništní přesun hmot |  | 0 | 0 | 0 | 0 | 0
| CELKEM OBJEKT |  | 0 | 0 | 0 | 0 | 0
VEDLEJŠÍ ROZPOČTOVÉ NÁKLADY
Název VRN |  |  | Kč | % | Základna |  | Kč
Ztížené výrobní podmínky |  |  |  |  | 0 |  | 0 | 0
Oborová přirážka |  |  |  |  | 0 |  | 0 | 0
Přesun stavebních kapacit |  |  |  |  | 0 |  | 0 | 0
Mimostaveništní doprava |  |  |  |  | 0 |  | 0 | 0
Zařízení staveniště |  |  |  |  | 0 |  | 0 | 1
Provoz investora |  |  |  |  | 0 |  | 0 | 1
Kompletační činnost (IČD) |  |  |  |  | 0 |  | 0 | 2
Rezerva rozpočtu |  |  |  |  | 0 |  | 0 | 2
| CELKEM VRN |  |  |  |  | 0

## S06 06-03 Pol
Slepý rozpočet
Stavba : |  | 20201217 Revitalizace areálu SPŠ a OA Bruntál |  | Rozpočet: | 06-03
Objekt : |  | S06 Oplocení - SO 6 |  | Kontejnérové stání SO 6
P.č. | Číslo položky | Název položky | MJ | množství | cena / MJ | celkem (Kč) | Jednotková hmotnost | Celková hmotnost | Jednotková dem.hmot. | Celková dem.hmot.
Díl: | 1 | Zemní práce | [10 empty] | 1
1 | 122207119R00 | Příplatek za lepivost horniny 3 | m3 | 7.665 | 0 | 0 | 0 | 0 | 0 | 0 |  |  | 2 | 1 | 1 | 1 | 1 | 0 | 0 | 0 | 0 | 0 | 1 | 1
|  | gabion:0,25*0,3*(5*2+4,2) |  | 1.065 | [7 empty] | gabion:0,25*0,3*(5*2+4,2)
|  | patky oplocení:0,3*0,3*1*4 |  | 0.36 | [7 empty] | patky oplocení:0,3*0,3*1*4
|  | plocha:5,2*4*0,3 |  | 6.24 | [7 empty] | plocha:5,2*4*0,3
2 | 139601102R00 | Ruční výkop jam, rýh a šachet v hornině tř. 3 | m3 | 7.665 | 0 | 0 | 0 | 0 | 0 | 0 |  |  | 2 | 1 | 1 | 1 | 1 | 0 | 0 | 0 | 0 | 0 | 1 | 1
|  | ruční výkop | [8 empty] | ruční výkop |  | 3
|  | gabion:0,25*0,3*(5*2+4,2) |  | 1.065 | [7 empty] | gabion:0,25*0,3*(5*2+4,2)
|  | patky oplocení:0,3*0,3*1*4 |  | 0.36 | [7 empty] | patky oplocení:0,3*0,3*1*4
|  | plocha:5,2*4*0,3 |  | 6.24 | [7 empty] | plocha:5,2*4*0,3
3 | 161101101R00 | Svislé přemístění výkopku z hor.1-4 do 2,5 m | m3 | 7.665 | 0 | 0 | 0 | 0 | 0 | 0 |  |  | 2 | 1 | 1 | 1 | 1 | 0 | 0 | 0 | 0 | 0 | 1 | 1
|  | 0,25*0,3*(5*2+4,2) |  | 1.065 | [7 empty] | 0,25*0,3*(5*2+4,2)
|  | patky oplocení:0,3*0,3*1*4 |  | 0.36 | [7 empty] | patky oplocení:0,3*0,3*1*4
|  | plocha:5,2*4*0,3 |  | 6.24 | [7 empty] | plocha:5,2*4*0,3
4 | 162201101R00 | Vodorovné přemístění výkopku z hor.1-4 do 20 m | m3 | 7.665 | 0 | 0 | 0 | 0 | 0 | 0 |  |  | 2 | 1 | 1 | 1 | 1 | 0 | 0 | 0 | 0 | 0 | 1 | 1
|  | 0,25*0,3*(5*2+4,2) |  | 1.065 | [7 empty] | 0,25*0,3*(5*2+4,2)
|  | patky oplocení:0,3*0,3*1*4 |  | 0.36 | [7 empty] | patky oplocení:0,3*0,3*1*4
|  | plocha:5,2*4*0,3 |  | 6.24 | [7 empty] | plocha:5,2*4*0,3
5 | 171204113RZ1 | Veškeré náklady zhotovitele spojené s odvozem a likvidací výkopku | m3 | 7.665 | 0 | 0 | 0 | 0 | 0 | 0 |  |  | 2 | 1 | 1 | 1 | 1 | 0 | 0 | 0 | 0 | 0 | 1 | 1
|  | v souladu se zákonem č. 185/2001 Sb. v platném znění. | [8 empty] | v souladu se zákonem č. 185/2001 Sb. v platném znění. |  | 3
|  | V položce je zahrnuto naložení, svislý a vodorovný přesun včetně likvidace výkopku v souladu se zákonem o odpadech dle technologie a místa určených zhotovitem, včetně poplatků za uložení. | [8 empty] | V položce je zahrnuto naložení, svislý a vodorovný přesun včetně likvidace výkopku v souladu se zákonem o odpadech dle technologie a místa určených zhotovitem, včetně poplatků za uložení. |  | 3
|  | 0,25*0,3*(5*2+4,2) |  | 1.065 | [7 empty] | 0,25*0,3*(5*2+4,2)
|  | patky oplocení:0,3*0,3*1*4 |  | 0.36 | [7 empty] | patky oplocení:0,3*0,3*1*4
|  | plocha:5,2*4*0,3 |  | 6.24 | [7 empty] | plocha:5,2*4*0,3
| Celkem za | 1 Zemní práce |  |  |  | 0 |  | 0 |  | 0 |  |  | 4 |  |  |  |  | 0 | 0 | 0 | 0 | 0
Díl: | 3 | Svislé a kompletní konstrukce | [10 empty] | 1
6 | 318216213RT1 | Oplocení gabiony š.300 mm, oko 100x100 mm bez dodávky lomového kamene | m2 | 11.4 | 0 | 0 | 0.01482 | 0.16895 | 0 | 0 |  |  | 2 | 1 | 0 | 0 | 1 | 0 | 0 | 0 | 0 | 0 | 1 | 0
|  | pro výsadbu vegetace | [8 empty] | pro výsadbu vegetace |  | 3
|  | 1,5*(3+3+1,6) |  | 11.4 | [7 empty] | 1,5*(3+3+1,6)
7 | 318216214RZ1 | Oplocení gabiony š.300 mm, oko 100x100 mm včetně dodávky kamene | m2 | 16.6 | 0 | 0 | 0.70782 | 11.7498 | 0 | 0 |  |  | 2 | 1 | 1 | 1 | 1 | 0 | 0 | 0 | 0 | 0 | 1 | 1
|  | Slezská žula | [8 empty] | Slezská žula |  | 3
|  | 1,75*(0,3*2+1,3*2+1,6*2+1*2) |  | 14.7 | [7 empty] | 1,75*(0,3*2+1,3*2+1,6*2+1*2)
|  | 0,25*(3*2+1,6) |  | 1.9 | [7 empty] | 0,25*(3*2+1,6)
8 | 348941110RZ1 | Nerezový plot včetně 2 kř. brány dodávka a montáž | kus | 1 | 0 | 0 | 0.075 | 0.075 | 0 | 0 |  |  | 2 | 1 | 0 | 0 | 1 | 0 | 0 | 0 | 0 | 0 | 1 | 0
|  | výška oplocení 1,5 m | [8 empty] | výška oplocení 1,5 m |  | 3
|  | délka opocení včetně brány 4,2 m | [8 empty] | délka opocení včetně brány 4,2 m |  | 3
|  | dvoukřídlová brána 2x1,0x1,5 m | [8 empty] | dvoukřídlová brána 2x1,0x1,5 m |  | 3
|  | 4 plotové sloupky - čtvercový průřez 60/60/2mm - včetně kotvení do základových sloupků | [8 empty] | 4 plotové sloupky - čtvercový průřez 60/60/2mm - včetně kotvení do základových sloupků |  | 3
|  | Výplň z profilů 40/20/2 a 20/10/1,5 - dle výkresu | [8 empty] | Výplň z profilů 40/20/2 a 20/10/1,5 - dle výkresu |  | 3
|  | Kotvení do betonu chemickou kotvou 4*4 ks | [8 empty] | Kotvení do betonu chemickou kotvou 4*4 ks |  | 3
|  | materiál - kartáčovaná nerez | [8 empty] | materiál - kartáčovaná nerez |  | 3
| Celkem za | 3 Svislé a kompletní konstrukce |  |  |  | 0 |  | 11.9938 |  | 0 |  |  | 4 |  |  |  |  | 0 | 0 | 0 | 0 | 0
Díl: | 5 | Komunikace | [10 empty] | 1
9 | 451561112R00 | Lože dlažby z kam. drobného drceného tl. do 15 cm | m2 | 7.33 | 0 | 0 | 0.30006 | 2.1994 | 0 | 0 |  |  | 2 | 1 | 0 | 0 | 1 | 0 | 0 | 0 | 0 | 0 | 1 | 0
|  | štěrkodrť (třída B) 8-16 mm | [8 empty] | štěrkodrť (třída B) 8-16 mm |  | 3
|  | 20,96-13,63 |  | 7.33 | [7 empty] | 20,96-13,63
10 | 596215021R00 | Kladení zámkové dlažby tl. 6 cm do drtě tl. 4 cm | m2 | 7.33 | 0 | 0 | 0.0739 | 0.54169 | 0 | 0 |  |  | 2 | 1 | 1 | 1 | 1 | 0 | 0 | 0 | 0 | 0 | 1 | 1
|  | 20,96-13,63 |  | 7.33 | [7 empty] | 20,96-13,63
11 | 596291111R00 | Řezání zámkové dlažby tl. 60 mm | m | 13.4 | 0 | 0 | 0.00033 | 0.004422 | 0 | 0 |  |  | 2 | 1 | 1 | 1 | 1 | 0 | 0 | 0 | 0 | 0 | 1 | 1
|  | 4,2*2+5 |  | 13.4 | [7 empty] | 4,2*2+5
12 | 583419023 | Kamenivo drcené frakce 32/63 B Moravskosl. kraj | t | 2.8587 | 0 | 0 | 1 | 2.8587 |  | 0 |  |  | 2 | 3 | 1 | 583419023 | 1 | 0 | 0 | 0 | 0 | 0 | 3 | 1
|  | (20,96-13,63)*0,15*2,6 |  | 2.8587 | [7 empty] | (20,96-13,63)*0,15*2,6
13 | 59245110 | Dlažba sklad. HOLLAND I 20x10x6 cm přírodní | m2 | 8.063 | 0 | 0 | 0.129 | 1.0401 |  | 0 |  |  | 2 | 3 | 1 | 59245110 | 1 | 0 | 0 | 0 | 0 | 0 | 3 | 1
|  | (20,96-13,63)*1,1 |  | 8.063 | [7 empty] | (20,96-13,63)*1,1
| Celkem za | 5 Komunikace |  |  |  | 0 |  | 6.6444 |  | 0 |  |  | 4 |  |  |  |  | 0 | 0 | 0 | 0 | 0
Díl: | 99 | Staveništní přesun hmot | [10 empty] | 1
14 | 998011000R00 | Přesun hmot pro stavební práce | t | 18.6381 | 0 | 0 | 0 | 0 |  | 0 |  |  | 2 | 7 | 1 | 2 | 1 | 0 | 0 | 0 | 0 | 0 | 7 | 1
| Celkem za | 99 Staveništní přesun hmot |  |  |  | 0 |  | 0 |  | 0 |  |  | 4 |  |  |  |  | 0 | 0 | 0 | 0 | 0

## S06 06-04 KL
SLEPÝ ROZPOČET
Rozpočet |  | 06-04 | Automatická závora SO 6 | JKSO
Objekt |  |  |  | SKP
S06 |  | Oplocení - SO 6 |  | Měrná jednotka
Stavba |  |  |  | Počet jednotek
20201217 |  | Revitalizace areálu SPŠ a OA Bruntál |  | Náklady na m.j. | 0
Projektant |  |  |  | Typ rozpočtu
Zpracovatel projektu
Objednatel
Dodavatel |  |  |  | Zakázkové číslo
Rozpočtoval |  |  |  | Počet listů
ROZPOČTOVÉ NÁKLADY
Základní rozpočtové náklady |  |  | Ostatní rozpočtové náklady
| HSV celkem | 0 | Ztížené výrobní podmínky |  | 0
Z | PSV celkem | 0 | Oborová přirážka |  | 0
R | M práce celkem | 0 | Přesun stavebních kapacit |  | 0
N | M dodávky celkem | 0 | Mimostaveništní doprava |  | 0
ZRN celkem |  | 0 | Zařízení staveniště |  | 0
|  |  | Provoz investora |  | 0
HZS |  | 0 | Kompletační činnost (IČD) |  | 0
ZRN+HZS |  | 0 | Ostatní náklady neuvedené |  | 0
ZRN+ost.náklady+HZS |  | 0 | Ostatní náklady celkem |  | 0
Vypracoval |  |  | Za zhotovitele | Za objednatele
Jméno : |  |  | Jméno : | Jméno :
Datum : |  |  | Datum : | Datum :
Podpis : |  |  | Podpis: | Podpis:
Základ pro DPH |  | 21 | % | 0
DPH |  | 21 | % | 0
Základ pro DPH |  | 0 | % | 0
DPH |  | 0 | % | 0
CENA ZA OBJEKT CELKEM |  |  |  | 0
Poznámka :

## S06 06-04 Rek
Stavba : |  | 20201217 Revitalizace areálu SPŠ a OA Bruntál |  |  | Rozpočet : | 06-04
Objekt : |  | S06 Oplocení - SO 6 |  |  | Automatická závora SO 6
REKAPITULACE STAVEBNÍCH DÍLŮ
| Stavební díl |  | HSV | PSV | Dodávka | Montáž | HZS
1 | Zemní práce |  | 0 | 0 | 0 | 0 | 0
2 | Základy a zvláštní zakládání |  | 0 | 0 | 0 | 0 | 0
99 | Staveništní přesun hmot |  | 0 | 0 | 0 | 0 | 0
767 | Konstrukce zámečnické |  | 0 | 0 | 0 | 0 | 0
| CELKEM OBJEKT |  | 0 | 0 | 0 | 0 | 0
VEDLEJŠÍ ROZPOČTOVÉ NÁKLADY
Název VRN |  |  | Kč | % | Základna |  | Kč
Ztížené výrobní podmínky |  |  |  |  | 0 |  | 0 | 0
Oborová přirážka |  |  |  |  | 0 |  | 0 | 0
Přesun stavebních kapacit |  |  |  |  | 0 |  | 0 | 0
Mimostaveništní doprava |  |  |  |  | 0 |  | 0 | 0
Zařízení staveniště |  |  |  |  | 0 |  | 0 | 1
Provoz investora |  |  |  |  | 0 |  | 0 | 1
Kompletační činnost (IČD) |  |  |  |  | 0 |  | 0 | 2
Rezerva rozpočtu |  |  |  |  | 0 |  | 0 | 2
| CELKEM VRN |  |  |  |  | 0

## S06 06-04 Pol
Slepý rozpočet
Stavba : |  | 20201217 Revitalizace areálu SPŠ a OA Bruntál |  | Rozpočet: | 06-04
Objekt : |  | S06 Oplocení - SO 6 |  | Automatická závora SO 6
P.č. | Číslo položky | Název položky | MJ | množství | cena / MJ | celkem (Kč) | Jednotková hmotnost | Celková hmotnost | Jednotková dem.hmot. | Celková dem.hmot.
Díl: | 1 | Zemní práce | [10 empty] | 1
1 | 122207119R00 | Příplatek za lepivost horniny 3 | m3 | 0.25 | 0 | 0 | 0 | 0 | 0 | 0 |  |  | 2 | 1 | 1 | 1 | 1 | 0 | 0 | 0 | 0 | 0 | 1 | 1
|  | 0,5*0,5*1 |  | 0.25 | [7 empty] | 0,5*0,5*1
2 | 139601102R00 | Ruční výkop jam, rýh a šachet v hornině tř. 3 | m3 | 0.25 | 0 | 0 | 0 | 0 | 0 | 0 |  |  | 2 | 1 | 1 | 1 | 1 | 0 | 0 | 0 | 0 | 0 | 1 | 1
|  | ruční výkop | [8 empty] | ruční výkop |  | 3
|  | 0,5*0,5*1 |  | 0.25 | [7 empty] | 0,5*0,5*1
3 | 161101101R00 | Svislé přemístění výkopku z hor.1-4 do 2,5 m | m3 | 0.25 | 0 | 0 | 0 | 0 | 0 | 0 |  |  | 2 | 1 | 1 | 1 | 1 | 0 | 0 | 0 | 0 | 0 | 1 | 1
|  | 0,5*0,5*1 |  | 0.25 | [7 empty] | 0,5*0,5*1
4 | 162201101R00 | Vodorovné přemístění výkopku z hor.1-4 do 20 m | m3 | 0.25 | 0 | 0 | 0 | 0 | 0 | 0 |  |  | 2 | 1 | 1 | 1 | 1 | 0 | 0 | 0 | 0 | 0 | 1 | 1
|  | 0,5*0,5*1 |  | 0.25 | [7 empty] | 0,5*0,5*1
5 | 171204113RZ1 | Veškeré náklady zhotovitele spojené s odvozem a likvidací výkopku | m3 | 0.25 | 0 | 0 | 0 | 0 | 0 | 0 |  |  | 2 | 1 | 1 | 1 | 1 | 0 | 0 | 0 | 0 | 0 | 1 | 1
|  | v souladu se zákonem č. 185/2001 Sb. v platném znění. | [8 empty] | v souladu se zákonem č. 185/2001 Sb. v platném znění. |  | 3
|  | V položce je zahrnuto naložení, svislý a vodorovný přesun včetně likvidace výkopku v souladu se zákonem o odpadech dle technologie a místa určených zhotovitem, včetně poplatků za uložení. | [8 empty] | V položce je zahrnuto naložení, svislý a vodorovný přesun včetně likvidace výkopku v souladu se zákonem o odpadech dle technologie a místa určených zhotovitem, včetně poplatků za uložení. |  | 3
|  | 0,5*0,5*1 |  | 0.25 | [7 empty] | 0,5*0,5*1
| Celkem za | 1 Zemní práce |  |  |  | 0 |  | 0 |  | 0 |  |  | 4 |  |  |  |  | 0 | 0 | 0 | 0 | 0
Díl: | 2 | Základy a zvláštní zakládání | [10 empty] | 1
6 | 275311117R00 | Beton základ. patek prostý z cem. portlad. C 25/30 | m3 | 0.25 | 0 | 0 | 2.5856 | 0.6464 | 0 | 0 |  |  | 2 | 1 | 1 | 1 | 1 | 0 | 0 | 0 | 0 | 0 | 1 | 1
|  | 0,5*0,5*1 |  | 0.25 | [7 empty] | 0,5*0,5*1
| Celkem za | 2 Základy a zvláštní zakládání |  |  |  | 0 |  | 0.6464 |  | 0 |  |  | 4 |  |  |  |  | 0 | 0 | 0 | 0 | 0
Díl: | 99 | Staveništní přesun hmot | [10 empty] | 1
7 | 998011001R00 | Přesun hmot pro stavební práce | t | 0.6464 | 0 | 0 | 0 | 0 |  | 0 |  |  | 2 | 7 | 1 | 2 | 1 | 0 | 0 | 0 | 0 | 0 | 7 | 1
| Celkem za | 99 Staveništní přesun hmot |  |  |  | 0 |  | 0 |  | 0 |  |  | 4 |  |  |  |  | 0 | 0 | 0 | 0 | 0
Díl: | 767 | Konstrukce zámečnické | [10 empty] | 1
8 | 767000001RZ1 | Dodávka a montáž automatické závory včetně přísl. s integrovaným LED semaforem | kus | 1 | 0 | 0 | 0.08 | 0.08 | 0 | 0 |  |  | 2 | 1 | 0 | 0 | 2 | 0 | 0 | 0 | 0 | 0 | 1 | 0
|  | Integrovaný LED semafor červená/zelená, délka ramene 5 m, provedení levé | [8 empty] | Integrovaný LED semafor červená/zelená, délka ramene 5 m, provedení levé |  | 3
|  | MCBF: (počet cyklů bez poruchy) min. 7.000.000 cyklů | [8 empty] | MCBF: (počet cyklů bez poruchy) min. 7.000.000 cyklů |  | 3
|  | 4 x fotobuňka - umístění před a za závoru vč. systémových sloupků | [8 empty] | 4 x fotobuňka - umístění před a za závoru vč. systémových sloupků |  | 3
|  | možnost připojení na jiný systém ovládání brány - např. přístupový systém, GSM, EZS | [8 empty] | možnost připojení na jiný systém ovládání brány - např. přístupový systém, GSM, EZS |  | 3
|  | možnost ovládání jedním kontaktem NO, v závislosti na délce sepnutí kontaktu NO ovládat čas otevření závory a po rozpojení kontaktu NO dojde k zavření závory | [8 empty] | možnost ovládání jedním kontaktem NO, v závislosti na délce sepnutí kontaktu NO ovládat čas otevření závory a po rozpojení kontaktu NO dojde k zavření závory |  | 3
3
|  | dle specifikace viz technická zpráva a technické podmínky | [8 empty] | dle specifikace viz technická zpráva a technické podmínky |  | 3
3
|  | včetně elektroinstalace a sloboproudých rozvodů | [8 empty] | včetně elektroinstalace a sloboproudých rozvodů |  | 3
|  | 1 |  | 1 | [7 empty] | 1
9 | 998767201R00 | Přesun hmot pro zámečnické konstr., výšky do 6 m | % |  | 0 | 0 | 0 | 0 |  | 0 |  |  | 2 | 7 | 1002 | 5 | 2 | 0 | 0 | 0 | 0 | 0 | 7 | 1002
| Celkem za | 767 Konstrukce zámečnické |  |  |  | 0 |  | 0.08 |  | 0 |  |  | 4 |  |  |  |  | 0 | 0 | 0 | 0 | 0

## S06 06-05 KL
SLEPÝ ROZPOČET
Rozpočet |  | 06-05 | Oplocení elektroinstalace SO 6 | JKSO
Objekt |  |  |  | SKP
S06 |  | Oplocení - SO 6 |  | Měrná jednotka
Stavba |  |  |  | Počet jednotek
20201217 |  | Revitalizace areálu SPŠ a OA Bruntál |  | Náklady na m.j. | 0
Projektant |  |  |  | Typ rozpočtu
Zpracovatel projektu
Objednatel
Dodavatel |  |  |  | Zakázkové číslo
Rozpočtoval |  |  |  | Počet listů
ROZPOČTOVÉ NÁKLADY
Základní rozpočtové náklady |  |  | Ostatní rozpočtové náklady
| HSV celkem | 0 | Ztížené výrobní podmínky |  | 0
Z | PSV celkem | 0 | Oborová přirážka |  | 0
R | M práce celkem | 0 | Přesun stavebních kapacit |  | 0
N | M dodávky celkem | 0 | Mimostaveništní doprava |  | 0
ZRN celkem |  | 0 | Zařízení staveniště |  | 0
|  |  | Provoz investora |  | 0
HZS |  | 0 | Kompletační činnost (IČD) |  | 0
ZRN+HZS |  | 0 | Ostatní náklady neuvedené |  | 0
ZRN+ost.náklady+HZS |  | 0 | Ostatní náklady celkem |  | 0
Vypracoval |  |  | Za zhotovitele | Za objednatele
Jméno : |  |  | Jméno : | Jméno :
Datum : |  |  | Datum : | Datum :
Podpis : |  |  | Podpis: | Podpis:
Základ pro DPH |  | 21 | % | 0
DPH |  | 21 | % | 0
Základ pro DPH |  | 0 | % | 0
DPH |  | 0 | % | 0
CENA ZA OBJEKT CELKEM |  |  |  | 0
Poznámka :

## S06 06-05 Rek
Stavba : |  | 20201217 Revitalizace areálu SPŠ a OA Bruntál |  |  | Rozpočet : | 06-05
Objekt : |  | S06 Oplocení - SO 6 |  |  | Oplocení elektroinstalace SO 6
REKAPITULACE STAVEBNÍCH DÍLŮ
| Stavební díl |  | HSV | PSV | Dodávka | Montáž | HZS
3 | Svislé a kompletní konstrukce |  | 0 | 0 | 0 | 0 | 0
97 | Prorážení otvorů |  | 0 | 0 | 0 | 0 | 0
99 | Staveništní přesun hmot |  | 0 | 0 | 0 | 0 | 0
M21 | Elektromontáže |  | 0 | 0 | 0 | 0 | 0
M22 | Montáž sdělovací a zabezp. techniky |  | 0 | 0 | 0 | 0 | 0
M46 | Zemní práce při montážích |  | 0 | 0 | 0 | 0 | 0
D96 | Přesuny suti a vybouraných hmot |  | 0 | 0 | 0 | 0 | 0
| CELKEM OBJEKT |  | 0 | 0 | 0 | 0 | 0
VEDLEJŠÍ ROZPOČTOVÉ NÁKLADY
Název VRN |  |  | Kč | % | Základna |  | Kč
Ztížené výrobní podmínky |  |  |  |  | 0 |  | 0 | 0
Oborová přirážka |  |  |  |  | 0 |  | 0 | 0
Přesun stavebních kapacit |  |  |  |  | 0 |  | 0 | 0
Mimostaveništní doprava |  |  |  |  | 0 |  | 0 | 0
Zařízení staveniště |  |  |  |  | 0 |  | 0 | 1
Provoz investora |  |  |  |  | 0 |  | 0 | 1
Kompletační činnost (IČD) |  |  |  |  | 0 |  | 0 | 2
Rezerva rozpočtu |  |  |  |  | 0 |  | 0 | 2
| CELKEM VRN |  |  |  |  | 0

## S06 06-05 Pol
Slepý rozpočet
Stavba : |  | 20201217 Revitalizace areálu SPŠ a OA Bruntál |  | Rozpočet: | 06-05
Objekt : |  | S06 Oplocení - SO 6 |  | Oplocení elektroinstalace SO 6
P.č. | Číslo položky | Název položky | MJ | množství | cena / MJ | celkem (Kč) | Jednotková hmotnost | Celková hmotnost | Jednotková dem.hmot. | Celková dem.hmot.
Díl: | 3 | Svislé a kompletní konstrukce | [10 empty] | 1
1 | 310235241R00 | Zazdívka otvorů pl.0,0225 m2 cihlami, tl.zdi 30 cm | kus | 10 | 0 | 0 | 0.01389 | 0.1389 | 0 | 0 |  |  | 2 | 1 | 1 | 1 | 1 | 0 | 0 | 0 | 0 | 0 | 1 | 1
| Celkem za | 3 Svislé a kompletní konstrukce |  |  |  | 0 |  | 0.1389 |  | 0 |  |  | 4 |  |  |  |  | 0 | 0 | 0 | 0 | 0
Díl: | 97 | Prorážení otvorů | [10 empty] | 1
2 | 971035141R00 | Vybourání otvorů zeď cihel. D 6 cm, tl. 30 cm, MC | kus | 10 | 0 | 0 | 0 | 0 | -0.001 | -0.01 |  |  | 2 | 1 | 1 | 1 | 1 | 0 | 0 | 0 | 0 | 0 | 1 | 1
|  | 10 |  | 10 | [7 empty] | 10
| Celkem za | 97 Prorážení otvorů |  |  |  | 0 |  | 0 |  | -0.01 |  |  | 4 |  |  |  |  | 0 | 0 | 0 | 0 | 0
Díl: | 99 | Staveništní přesun hmot | [10 empty] | 1
3 | 998011000R00 | Přesun hmot pro stavební práce | t | 0.1389 | 0 | 0 | 0 | 0 |  | 0 |  |  | 2 | 7 | 1 | 2 | 1 | 0 | 0 | 0 | 0 | 0 | 7 | 1
| Celkem za | 99 Staveništní přesun hmot |  |  |  | 0 |  | 0 |  | 0 |  |  | 4 |  |  |  |  | 0 | 0 | 0 | 0 | 0
Díl: | M21 | Elektromontáže | [10 empty] | 1
4 | 210010006RZ1 | Trubka ohebná rudá včetně dodávky | m | 40 | 0 | 0 | 0.00025 | 0.01 | 0 | 0 |  |  | 2 | 1 | 9 | 9 | 4 | 0 | 0 | 0 | 0 | 0 | 1 | 9
|  | ochranná trubka do výkopu | [8 empty] | ochranná trubka do výkopu |  | 3
|  | 2*20 |  | 40 | [7 empty] | 2*20
5 | 210100001R00 | Ukončení vodičů v rozvaděči + zapojení do 2,5 mm2 | kus | 9 | 0 | 0 | 0 | 0 | 0 | 0 |  |  | 2 | 1 | 9 | 9 | 4 | 0 | 0 | 0 | 0 | 0 | 1 | 9
|  | Rozváděče | [8 empty] | Rozváděče |  | 3
|  | 3*3 |  | 9 | [7 empty] | 3*3
6 | 210810006RT1 | Kabel CYKY-m 750 V 3 x 2,5 mm2 volně uložený včetně dodávky kabelu | m | 300 | 0 | 0 | 0.00021 | 0.063 | 0 | 0 |  |  | 2 | 1 | 9 | 9 | 4 | 0 | 0 | 0 | 0 | 0 | 1 | 9
|  | 3*100 |  | 300 | [7 empty] | 3*100
7 | 217116412RZ1 | Úprava stávajícího rozvaděče | kus | 1 | 0 | 0 | 0.033 | 0.033 | 0 | 0 |  |  | 2 | 1 | 0 | 0 | 4 | 0 | 0 | 0 | 0 | 0 | 1 | 0
|  | doplnění jističů pro bránu, branku a závoru | [8 empty] | doplnění jističů pro bránu, branku a závoru |  | 3
|  | 1 |  | 1 | [7 empty] | 1
8 | 35822111 | Jistič do 63 A 1pólový charakter. B LPN-16B-1 | kus | 3 | 0 | 0 | 0.00015 | 0.00045 |  | 0 |  |  | 2 | 3 | 9 | 35822111 | 3 | 0 | 0 | 0 | 0 | 0 | 3 | 9
|  | do stávajícícho rozváděče | [8 empty] | do stávajícícho rozváděče |  | 3
|  | 3 |  | 3 | [7 empty] | 3
| Celkem za | M21 Elektromontáže |  |  |  | 0 |  | 0.10645 |  | 0 |  |  | 4 |  |  |  |  | 0 | 0 | 0 | 0 | 0
Díl: | M22 | Montáž sdělovací a zabezp. techniky | [10 empty] | 1
9 | 220301022R00 | Lišta elektroinstalační L 40 | m | 80 | 0 | 0 | 0 | 0 | 0 | 0 |  |  | 2 | 1 | 9 | 9 | 4 | 0 | 0 | 0 | 0 | 0 | 1 | 9
|  | 80 |  | 80 | [7 empty] | 80
10 | 220301023R00 | Lišta elektroinstalační L 70 | m | 80 | 0 | 0 | 0 | 0 | 0 | 0 |  |  | 2 | 1 | 9 | 9 | 4 | 0 | 0 | 0 | 0 | 0 | 1 | 9
|  | 80 |  | 80 | [7 empty] | 80
11 | 222280214R00 | Kabel UTP/FTP kat.5e v trubkách | m | 300 | 0 | 0 | 0 | 0 | 0 | 0 |  |  | 2 | 1 | 9 | 9 | 4 | 0 | 0 | 0 | 0 | 0 | 1 | 9
|  | 3*100 |  | 300 | [7 empty] | 3*100
12 | 34121048 | Kabel sdělovací s Cu jádrem SYKFY 4 x 2 x 0,50 mm | m | 300 | 0 | 0 | 4e-05 | 0.012 |  | 0 |  |  | 2 | 3 | 9 | 34121048 | 3 | 0 | 0 | 0 | 0 | 0 | 3 | 9
|  | 3*100 |  | 300 | [7 empty] | 3*100
13 | 34121554 | Kabel sdělovací s Cu jádrem JYTY 4 x 1 mm | m | 300 | 0 | 0 | 7e-05 | 0.021 |  | 0 |  |  | 2 | 3 | 9 | 34121554 | 3 | 0 | 0 | 0 | 0 | 0 | 3 | 9
|  | 3*100 |  | 300 | [7 empty] | 3*100
| Celkem za | M22 Montáž sdělovací a zabezp. techniky |  |  |  | 0 |  | 0.033 |  | 0 |  |  | 4 |  |  |  |  | 0 | 0 | 0 | 0 | 0
Díl: | M46 | Zemní práce při montážích | [10 empty] | 1
14 | 460010022RT1 | Vytýčení kabelové trasy podél silnice délka trasy do 100 m | km | 0.02 | 0 | 0 | 0.01124 | 0.0002248 | 0 | 0 |  |  | 2 | 1 | 9 | 9 | 4 | 0 | 0 | 0 | 0 | 0 | 1 | 9
3
|  | 0,02 |  | 0.02 | [7 empty] | 0,02
15 | 460200054U00 | Rýha š 40cm hl 70cm ručně hor tř 4 | m | 20 | 0 | 0 | 0 | 0 | 0 | 0 |  |  | 2 | 1 | 9 | 9 | 4 | 0 | 0 | 0 | 0 | 0 | 1 | 9
|  | 20 |  | 20 | [7 empty] | 20
16 | 460420303RT1 | Zřízení kabel. lože, na šířku 40 lože a zásyp z prosáté zeminy | m | 20 | 0 | 0 | 0.0477 | 0.954 | 0 | 0 |  |  | 2 | 1 | 9 | 9 | 4 | 0 | 0 | 0 | 0 | 0 | 1 | 9
|  | 20 |  | 20 | [7 empty] | 20
17 | 460490012RT1 | Fólie výstražná z PVC, šířka 33 cm fólie PVC šířka 33 cm | m | 20 | 0 | 0 | 6e-05 | 0.0012 | 0 | 0 |  |  | 2 | 1 | 9 | 9 | 4 | 0 | 0 | 0 | 0 | 0 | 1 | 9
|  | 20 |  | 20 | [7 empty] | 20
18 | 460570154R00 | Zához rýhy 35/70 cm, hornina třídy 4, se zhutněním | m | 20 | 0 | 0 | 0 | 0 | 0 | 0 |  |  | 2 | 1 | 9 | 9 | 4 | 0 | 0 | 0 | 0 | 0 | 1 | 9
|  | 20 |  | 20 | [7 empty] | 20
| Celkem za | M46 Zemní práce při montážích |  |  |  | 0 |  | 0.95542 |  | 0 |  |  | 4 |  |  |  |  | 0 | 0 | 0 | 0 | 0
Díl: | D96 | Přesuny suti a vybouraných hmot | [10 empty] | 1
19 | 979999999RZ1 | Veškeré náklady zhotovitele spojené s odvozem a likvidací odpadu a vybouraných hmot | t | 0.01 | 0 | 0 | 0 | 0 |  | 0 |  |  | 2 | 8 | 0 | 3 | 1 | 0 | 0 | 0 | 0 | 0 | 8 | 0
|  | v souladu se zákonem č. 185/2001 Sb. v platném znění. | [8 empty] | v souladu se zákonem č. 185/2001 Sb. v platném znění. |  | 3
3
|  | V položce je zahrnuto naložení, svislý a vodorovný přesun včetně likvidace v souladu se zákonem o odpadech dle technologie a místa určených zhotovitem, včetně poplatků za uložení. | [8 empty] | V položce je zahrnuto naložení, svislý a vodorovný přesun včetně likvidace v souladu se zákonem o odpadech dle technologie a místa určených zhotovitem, včetně poplatků za uložení. |  | 3
| Celkem za | D96 Přesuny suti a vybouraných hmot |  |  |  | 0 |  | 0 |  | 0 |  |  | 4 |  |  |  |  | 0 | 0 | 0 | 0 | 0

## S07 07-01 KL
SLEPÝ ROZPOČET
Rozpočet |  | 07-01 | Zpevněné plochy SO 7 | JKSO
Objekt |  |  |  | SKP
S07 |  | Zpevněné plochy - SO 7 |  | Měrná jednotka
Stavba |  |  |  | Počet jednotek
20201217 |  | Revitalizace areálu SPŠ a OA Bruntál |  | Náklady na m.j. | 0
Projektant |  |  |  | Typ rozpočtu
Zpracovatel projektu
Objednatel
Dodavatel |  |  |  | Zakázkové číslo
Rozpočtoval |  |  |  | Počet listů
ROZPOČTOVÉ NÁKLADY
Základní rozpočtové náklady |  |  | Ostatní rozpočtové náklady
| HSV celkem | 0 | Ztížené výrobní podmínky |  | 0
Z | PSV celkem | 0 | Oborová přirážka |  | 0
R | M práce celkem | 0 | Přesun stavebních kapacit |  | 0
N | M dodávky celkem | 0 | Mimostaveništní doprava |  | 0
ZRN celkem |  | 0 | Zařízení staveniště |  | 0
|  |  | Provoz investora |  | 0
HZS |  | 0 | Kompletační činnost (IČD) |  | 0
ZRN+HZS |  | 0 | Ostatní náklady neuvedené |  | 0
ZRN+ost.náklady+HZS |  | 0 | Ostatní náklady celkem |  | 0
Vypracoval |  |  | Za zhotovitele | Za objednatele
Jméno : |  |  | Jméno : | Jméno :
Datum : |  |  | Datum : | Datum :
Podpis : |  |  | Podpis: | Podpis:
Základ pro DPH |  | 21 | % | 0
DPH |  | 21 | % | 0
Základ pro DPH |  | 0 | % | 0
DPH |  | 0 | % | 0
CENA ZA OBJEKT CELKEM |  |  |  | 0
Poznámka :

## S07 07-01 Rek
Stavba : |  | 20201217 Revitalizace areálu SPŠ a OA Bruntál |  |  | Rozpočet : | 07-01
Objekt : |  | S07 Zpevněné plochy - SO 7 |  |  | Zpevněné plochy SO 7
REKAPITULACE STAVEBNÍCH DÍLŮ
| Stavební díl |  | HSV | PSV | Dodávka | Montáž | HZS
1 | Zemní práce |  | 0 | 0 | 0 | 0 | 0
5 | Komunikace |  | 0 | 0 | 0 | 0 | 0
63 | Podlahy a podlahové konstrukce |  | 0 | 0 | 0 | 0 | 0
91 | Doplňující práce na komunikaci |  | 0 | 0 | 0 | 0 | 0
99 | Staveništní přesun hmot |  | 0 | 0 | 0 | 0 | 0
D96 | Přesuny suti a vybouraných hmot |  | 0 | 0 | 0 | 0 | 0
| CELKEM OBJEKT |  | 0 | 0 | 0 | 0 | 0
VEDLEJŠÍ ROZPOČTOVÉ NÁKLADY
Název VRN |  |  | Kč | % | Základna |  | Kč
Ztížené výrobní podmínky |  |  |  |  | 0 |  | 0 | 0
Oborová přirážka |  |  |  |  | 0 |  | 0 | 0
Přesun stavebních kapacit |  |  |  |  | 0 |  | 0 | 0
Mimostaveništní doprava |  |  |  |  | 0 |  | 0 | 0
Zařízení staveniště |  |  |  |  | 0 |  | 0 | 1
Provoz investora |  |  |  |  | 0 |  | 0 | 1
Kompletační činnost (IČD) |  |  |  |  | 0 |  | 0 | 2
Rezerva rozpočtu |  |  |  |  | 0 |  | 0 | 2
| CELKEM VRN |  |  |  |  | 0

## S07 07-01 Pol
Slepý rozpočet
Stavba : |  | 20201217 Revitalizace areálu SPŠ a OA Bruntál |  | Rozpočet: | 07-01
Objekt : |  | S07 Zpevněné plochy - SO 7 |  | Zpevněné plochy SO 7
P.č. | Číslo položky | Název položky | MJ | množství | cena / MJ | celkem (Kč) | Jednotková hmotnost | Celková hmotnost | Jednotková dem.hmot. | Celková dem.hmot.
Díl: | 1 | Zemní práce | [10 empty] | 1
1 | 113201111R00 | Vytrhání obrubníků chodníkových a parkových | m | 5 | 0 | 0 | 0 | 0 | -0.22 | -1.1 |  |  | 2 | 1 | 1 | 1 | 1 | 0 | 0 | 0 | 0 | 0 | 1 | 1
|  | napojení na zpomal. pruh:5 |  | 5 | [7 empty] | napojení na zpomal. pruh:5
2 | 122207119R00 | Příplatek za lepivost horniny 3 | m3 | 28.18 | 0 | 0 | 0 | 0 | 0 | 0 |  |  | 2 | 1 | 1 | 1 | 1 | 0 | 0 | 0 | 0 | 0 | 1 | 1
|  | 0,1*(250,85+30,95) |  | 28.18 | [7 empty] | 0,1*(250,85+30,95)
3 | 131201110R00 | Hloubení nezapaž. jam hor.3 do 50 m3, STROJNĚ | m3 | 28.18 | 0 | 0 | 0 | 0 | 0 | 0 |  |  | 2 | 1 | 0 | 0 | 1 | 0 | 0 | 0 | 0 | 0 | 1 | 0
|  | 0,1*(250,85+30,95) |  | 28.18 | [7 empty] | 0,1*(250,85+30,95)
4 | 161101101R00 | Svislé přemístění výkopku z hor.1-4 do 2,5 m | m3 | 28.18 | 0 | 0 | 0 | 0 | 0 | 0 |  |  | 2 | 1 | 1 | 1 | 1 | 0 | 0 | 0 | 0 | 0 | 1 | 1
|  | 0,1*(250,85+30,95) |  | 28.18 | [7 empty] | 0,1*(250,85+30,95)
5 | 162201101R00 | Vodorovné přemístění výkopku z hor.1-4 do 20 m | m3 | 28.18 | 0 | 0 | 0 | 0 | 0 | 0 |  |  | 2 | 1 | 1 | 1 | 1 | 0 | 0 | 0 | 0 | 0 | 1 | 1
|  | 0,1*(250,85+30,95) |  | 28.18 | [7 empty] | 0,1*(250,85+30,95)
6 | 171204113RZ1 | Veškeré náklady zhotovitele spojené s odvozem a likvidací výkopku | m3 | 28.18 | 0 | 0 | 0 | 0 | 0 | 0 |  |  | 2 | 1 | 1 | 1 | 1 | 0 | 0 | 0 | 0 | 0 | 1 | 1
|  | v souladu se zákonem č. 185/2001 Sb. v platném znění. | [8 empty] | v souladu se zákonem č. 185/2001 Sb. v platném znění. |  | 3
|  | V položce je zahrnuto naložení, svislý a vodorovný přesun včetně likvidace výkopku v souladu se zákonem o odpadech dle technologie a místa určených zhotovitem, včetně poplatků za uložení. | [8 empty] | V položce je zahrnuto naložení, svislý a vodorovný přesun včetně likvidace výkopku v souladu se zákonem o odpadech dle technologie a místa určených zhotovitem, včetně poplatků za uložení. |  | 3
|  | 0,1*(250,85+30,95) |  | 28.18 | [7 empty] | 0,1*(250,85+30,95)
| Celkem za | 1 Zemní práce |  |  |  | 0 |  | 0 |  | -1.1 |  |  | 4 |  |  |  |  | 0 | 0 | 0 | 0 | 0
Díl: | 5 | Komunikace | [10 empty] | 1
7 | 451504114R00 | Zřízení lože z kameniva pod dlažbu tl. do 250 mm | m2 | 19.75 | 0 | 0 | 0 | 0 | 0 | 0 |  |  | 2 | 1 | 0 | 0 | 1 | 0 | 0 | 0 | 0 | 0 | 1 | 0
|  | 3,95*5 |  | 19.75 | [7 empty] | 3,95*5
8 | 451561112R00 | Lože dlažby z kam. drobného drceného tl. do 15 cm | m2 | 301.55 | 0 | 0 | 0.30006 | 90.4831 | 0 | 0 |  |  | 2 | 1 | 0 | 0 | 1 | 0 | 0 | 0 | 0 | 0 | 1 | 0
|  | štěrkodrť (třída B) 8-16 mm | [8 empty] | štěrkodrť (třída B) 8-16 mm |  | 3
|  | oprava chodníku:30,95 |  | 30.95 | [7 empty] | oprava chodníku:30,95
|  | nový chodník:250,85 |  | 250.85 | [7 empty] | nový chodník:250,85
|  | zpomalovací pruh:3,95*5 |  | 19.75 | [7 empty] | zpomalovací pruh:3,95*5
9 | 596215021R00 | Kladení zámkové dlažby tl. 6 cm do drtě tl. 4 cm | m2 | 281.8 | 0 | 0 | 0.0739 | 20.825 | 0 | 0 |  |  | 2 | 1 | 1 | 1 | 1 | 0 | 0 | 0 | 0 | 0 | 1 | 1
|  | oprava chodníku:30,95 |  | 30.95 | [7 empty] | oprava chodníku:30,95
|  | zpevněné plochy kolem hřiště:250,85 |  | 250.85 | [7 empty] | zpevněné plochy kolem hřiště:250,85
10 | 596215041R00 | Kladení zámkové dlažby tl. 8 cm do drtě tl. 5 cm | m2 | 19.75 | 0 | 0 | 0.0928 | 1.8328 | 0 | 0 |  |  | 2 | 1 | 1 | 1 | 1 | 0 | 0 | 0 | 0 | 0 | 1 | 1
|  | 3,95*5 |  | 19.75 | [7 empty] | 3,95*5
11 | 596291111R00 | Řezání zámkové dlažby tl. 60 mm | m | 120 | 0 | 0 | 0.00033 | 0.0396 | 0 | 0 |  |  | 2 | 1 | 1 | 1 | 1 | 0 | 0 | 0 | 0 | 0 | 1 | 1
|  | 120 |  | 120 | [7 empty] | 120
12 | 596291113R00 | Řezání zámkové dlažby tl. 80 mm | m | 19 | 0 | 0 | 0.00036 | 0.00684 | 0 | 0 |  |  | 2 | 1 | 1 | 1 | 1 | 0 | 0 | 0 | 0 | 0 | 1 | 1
|  | betonová dlažba | [8 empty] | betonová dlažba |  | 3
|  | 3*5+4 |  | 19 | [7 empty] | 3*5+4
13 | 596811111RT4 | Kladení dlaždic kom.pro pěší, lože z kameniva těž. včetně dlaždic betonových HBB 50/50/5 cm | m2 | 14.5 | 0 | 0 | 0.18108 | 2.6257 | 0 | 0 |  |  | 2 | 1 | 1 | 1 | 1 | 0 | 0 | 0 | 0 | 0 | 1 | 1
|  | okapový chodník | [8 empty] | okapový chodník |  | 3
|  | 14,5 |  | 14.5 | [7 empty] | 14,5
14 | 583419023 | Kamenivo drcené frakce 32/63 B Moravskosl. kraj | t | 12.8375 | 0 | 0 | 1 | 12.8375 |  | 0 |  |  | 2 | 3 | 1 | 583419023 | 1 | 0 | 0 | 0 | 0 | 0 | 3 | 1
|  | 19,75*0,25*2,6 |  | 12.8375 | [7 empty] | 19,75*0,25*2,6
15 | 59245110 | Dlažba sklad. HOLLAND I 20x10x6 cm přírodní | m2 | 32.4975 | 0 | 0 | 0.129 | 4.1922 |  | 0 |  |  | 2 | 3 | 1 | 59245110 | 1 | 0 | 0 | 0 | 0 | 0 | 3 | 1
|  | oprava chodníku:30,95*1,05 |  | 32.4975 | [7 empty] | oprava chodníku:30,95*1,05
16 | 5924511751RZ1 | Dlažba HOLLAND I 20x10x8 cm | m2 | 20.7375 | 0 | 0 | 0.17245 | 3.5762 |  | 0 |  |  | 2 | 3 | 1 | 5924511751RZ1 | 1 | 0 | 0 | 0 | 0 | 0 | 3 | 1
|  | zpomalovací pruh | [8 empty] | zpomalovací pruh |  | 3
|  | - šikminy (nájezd) - barva šedá, přírodní | [8 empty] | - šikminy (nájezd) - barva šedá, přírodní |  | 3
|  | - přechod - barva černá | [8 empty] | - přechod - barva černá |  | 3
|  | 3,95*5*1,05 |  | 20.7375 | [7 empty] | 3,95*5*1,05
17 | 592451220 | Dlažba HOLLAND VI 40x40x6 cm přírodní | m2 | 263.3925 | 0 | 0 | 0.1385 | 36.4799 |  | 0 |  |  | 2 | 3 | 1 | 592451220 | 1 | 0 | 0 | 0 | 0 | 0 | 3 | 1
|  | Dlažba HOLLAND VI 40x40x6 cm přírodní | [8 empty] | Dlažba HOLLAND VI 40x40x6 cm přírodní |  | 3
|  | Dlažba HOLLAND VI 40x20x6 cm přírodní | [8 empty] | Dlažba HOLLAND VI 40x20x6 cm přírodní |  | 3
|  | 250,85*1,05 |  | 263.3925 | [7 empty] | 250,85*1,05
| Celkem za | 5 Komunikace |  |  |  | 0 |  | 172.8987 |  | 0 |  |  | 4 |  |  |  |  | 0 | 0 | 0 | 0 | 0
Díl: | 63 | Podlahy a podlahové konstrukce | [10 empty] | 1
18 | 639571115R00 | Podklad pod okapový chodník ze štěrku tl.150 mm | m2 | 14.5 | 0 | 0 | 0.28 | 4.06 | 0 | 0 |  |  | 2 | 1 | 1 | 1 | 1 | 0 | 0 | 0 | 0 | 0 | 1 | 1
|  | 14,5 |  | 14.5 | [7 empty] | 14,5
| Celkem za | 63 Podlahy a podlahové konstrukce |  |  |  | 0 |  | 4.06 |  | 0 |  |  | 4 |  |  |  |  | 0 | 0 | 0 | 0 | 0
Díl: | 91 | Doplňující práce na komunikaci | [10 empty] | 1
19 | 914001121RT6 | Osaz.sloupku dopr.značky vč. bet.základu+Al patka včetně dodávky sloupku a značky | kus | 2 | 0 | 0 | 0.1176 | 0.2352 | 0 | 0 |  |  | 2 | 1 | 1 | 1 | 1 | 0 | 0 | 0 | 0 | 0 | 1 | 1
|  | 2 |  | 2 | [7 empty] | 2
20 | 915701111R00 | Zřízení vodorovného značení z nátěr.hmot tl.do 3mm | m2 | 5.975 | 0 | 0 | 0.00014 | 0.0008365 | 0 | 0 |  |  | 2 | 1 | 1 | 1 | 1 | 0 | 0 | 0 | 0 | 0 | 1 | 1
|  | přechod:2,15*0,5*5 |  | 5.375 | [7 empty] | přechod:2,15*0,5*5
|  | trojúhelníky:0,1*6 |  | 0.6 | [7 empty] | trojúhelníky:0,1*6
21 | 916661111RT5 | Osazení park. obrubníků do lože z C 12/15 s opěrou včetně obrubníku 80x250x1000 mm | m | 130.23 | 0 | 0 | 0.19189 | 24.9898 | 0 | 0 |  |  | 2 | 1 | 1 | 1 | 1 | 0 | 0 | 0 | 0 | 0 | 1 | 1
|  | oprava chodníků:20,1+1,8+18,25 |  | 40.15 | [7 empty] | oprava chodníků:20,1+1,8+18,25
|  | nový chodník:5,38+3,65+13+3+22,7+4+5,9+3,5+23,7+3,25 |  | 88.08 | [7 empty] | nový chodník:5,38+3,65+13+3+22,7+4+5,9+3,5+23,7+3,25
|  | zpomal. pruh:2 |  | 2 | [7 empty] | zpomal. pruh:2
22 | 917732111RT7 | Osazení ležat. obrub. bet. bez opěr,lože z C 12/15 včetně obrubníku ABO 2 - 15 100/15/25 | m | 20 | 0 | 0 | 0.21181 | 4.2362 | 0 | 0 |  |  | 2 | 1 | 1 | 1 | 1 | 0 | 0 | 0 | 0 | 0 | 1 | 1
|  | - napojení a přechod zpomalovacího pruhu | [8 empty] | - napojení a přechod zpomalovacího pruhu |  | 3
|  | 5*4 |  | 20 | [7 empty] | 5*4
23 | 40444935.RZ1 | Značka dopr.A7b, 500/500 mm, fól1, EG7letá Zpomalovací práh | kus | 2 | 0 | 0 | 0.0051 | 0.0102 |  | 0 |  |  | 2 | 3 | 1 | 40444935.RZ1 | 1 | 0 | 0 | 0 | 0 | 0 | 3 | 1
|  | - sloupky součásti značky IP6 - oprava komunikace | [8 empty] | - sloupky součásti značky IP6 - oprava komunikace |  | 3
|  | 2 |  | 2 | [7 empty] | 2
| Celkem za | 91 Doplňující práce na komunikaci |  |  |  | 0 |  | 29.4723 |  | 0 |  |  | 4 |  |  |  |  | 0 | 0 | 0 | 0 | 0
Díl: | 99 | Staveništní přesun hmot | [10 empty] | 1
24 | 998011000R00 | Přesun hmot pro stavební práce | t | 206.431 | 0 | 0 | 0 | 0 |  | 0 |  |  | 2 | 7 | 1 | 2 | 1 | 0 | 0 | 0 | 0 | 0 | 7 | 1
| Celkem za | 99 Staveništní přesun hmot |  |  |  | 0 |  | 0 |  | 0 |  |  | 4 |  |  |  |  | 0 | 0 | 0 | 0 | 0
Díl: | D96 | Přesuny suti a vybouraných hmot | [10 empty] | 1
25 | 979999999RZ1 | Veškeré náklady zhotovitele spojené s odvozem a likvidací odpadu a vybouraných hmot | t | 1.1 | 0 | 0 | 0 | 0 |  | 0 |  |  | 2 | 8 | 0 | 3 | 1 | 0 | 0 | 0 | 0 | 0 | 8 | 0
|  | v souladu se zákonem č. 185/2001 Sb. v platném znění. | [8 empty] | v souladu se zákonem č. 185/2001 Sb. v platném znění. |  | 3
3
|  | V položce je zahrnuto naložení, svislý a vodorovný přesun včetně likvidace v souladu se zákonem o odpadech dle technologie a místa určených zhotovitem, včetně poplatků za uložení. | [8 empty] | V položce je zahrnuto naložení, svislý a vodorovný přesun včetně likvidace v souladu se zákonem o odpadech dle technologie a místa určených zhotovitem, včetně poplatků za uložení. |  | 3
| Celkem za | D96 Přesuny suti a vybouraných hmot |  |  |  | 0 |  | 0 |  | 0 |  |  | 4 |  |  |  |  | 0 | 0 | 0 | 0 | 0

## S08 08-01 KL
SLEPÝ ROZPOČET
Rozpočet |  | 08-01 | Stavební práce SO 8 | JKSO
Objekt |  |  |  | SKP
S08 |  | Přístřešky včetně vybavení - SO 8 |  | Měrná jednotka
Stavba |  |  |  | Počet jednotek
20201217 |  | Revitalizace areálu SPŠ a OA Bruntál |  | Náklady na m.j. | 0
Projektant |  |  |  | Typ rozpočtu
Zpracovatel projektu
Objednatel
Dodavatel |  |  |  | Zakázkové číslo
Rozpočtoval |  |  |  | Počet listů
ROZPOČTOVÉ NÁKLADY
Základní rozpočtové náklady |  |  | Ostatní rozpočtové náklady
| HSV celkem | 0 | Ztížené výrobní podmínky |  | 0
Z | PSV celkem | 0 | Oborová přirážka |  | 0
R | M práce celkem | 0 | Přesun stavebních kapacit |  | 0
N | M dodávky celkem | 0 | Mimostaveništní doprava |  | 0
ZRN celkem |  | 0 | Zařízení staveniště |  | 0
|  |  | Provoz investora |  | 0
HZS |  | 0 | Kompletační činnost (IČD) |  | 0
ZRN+HZS |  | 0 | Ostatní náklady neuvedené |  | 0
ZRN+ost.náklady+HZS |  | 0 | Ostatní náklady celkem |  | 0
Vypracoval |  |  | Za zhotovitele | Za objednatele
Jméno : |  |  | Jméno : | Jméno :
Datum : |  |  | Datum : | Datum :
Podpis : |  |  | Podpis: | Podpis:
Základ pro DPH |  | 21 | % | 0
DPH |  | 21 | % | 0
Základ pro DPH |  | 0 | % | 0
DPH |  | 0 | % | 0
CENA ZA OBJEKT CELKEM |  |  |  | 0
Poznámka :

## S08 08-01 Rek
Stavba : |  | 20201217 Revitalizace areálu SPŠ a OA Bruntál |  |  | Rozpočet : | 08-01
Objekt : |  | S08 Přístřešky včetně vybavení - SO 8 |  |  | Stavební práce SO 8
REKAPITULACE STAVEBNÍCH DÍLŮ
| Stavební díl |  | HSV | PSV | Dodávka | Montáž | HZS
1 | Zemní práce |  | 0 | 0 | 0 | 0 | 0
2 | Základy a zvláštní zakládání |  | 0 | 0 | 0 | 0 | 0
99 | Staveništní přesun hmot |  | 0 | 0 | 0 | 0 | 0
767 | Konstrukce zámečnické |  | 0 | 0 | 0 | 0 | 0
| CELKEM OBJEKT |  | 0 | 0 | 0 | 0 | 0
VEDLEJŠÍ ROZPOČTOVÉ NÁKLADY
Název VRN |  |  | Kč | % | Základna |  | Kč
Ztížené výrobní podmínky |  |  |  |  | 0 |  | 0 | 0
Oborová přirážka |  |  |  |  | 0 |  | 0 | 0
Přesun stavebních kapacit |  |  |  |  | 0 |  | 0 | 0
Mimostaveništní doprava |  |  |  |  | 0 |  | 0 | 0
Zařízení staveniště |  |  |  |  | 0 |  | 0 | 1
Provoz investora |  |  |  |  | 0 |  | 0 | 1
Kompletační činnost (IČD) |  |  |  |  | 0 |  | 0 | 2
Rezerva rozpočtu |  |  |  |  | 0 |  | 0 | 2
| CELKEM VRN |  |  |  |  | 0

## S08 08-01 Pol
Slepý rozpočet
Stavba : |  | 20201217 Revitalizace areálu SPŠ a OA Bruntál |  | Rozpočet: | 08-01
Objekt : |  | S08 Přístřešky včetně vybavení - SO 8 |  | Stavební práce SO 8
P.č. | Číslo položky | Název položky | MJ | množství | cena / MJ | celkem (Kč) | Jednotková hmotnost | Celková hmotnost | Jednotková dem.hmot. | Celková dem.hmot.
Díl: | 1 | Zemní práce | [10 empty] | 1
1 | 122207119R00 | Příplatek za lepivost horniny 3 | m3 | 0.82 | 0 | 0 | 0 | 0 | 0 | 0 |  |  | 2 | 1 | 1 | 1 | 1 | 0 | 0 | 0 | 0 | 0 | 1 | 1
|  | 0,4*0,4*1*2*2 |  | 0.64 | [7 empty] | 0,4*0,4*1*2*2
|  | koše:0,3*0,3*1*2 |  | 0.18 | [7 empty] | koše:0,3*0,3*1*2
2 | 139601102R00 | Ruční výkop jam, rýh a šachet v hornině tř. 3 | m3 | 0.82 | 0 | 0 | 0 | 0 | 0 | 0 |  |  | 2 | 1 | 1 | 1 | 1 | 0 | 0 | 0 | 0 | 0 | 1 | 1
|  | ruční výkop patek | [8 empty] | ruční výkop patek |  | 3
|  | střídačky:0,4*0,4*1*2*2 |  | 0.64 | [7 empty] | střídačky:0,4*0,4*1*2*2
|  | koše:0,3*0,3*1*2 |  | 0.18 | [7 empty] | koše:0,3*0,3*1*2
3 | 161101101R00 | Svislé přemístění výkopku z hor.1-4 do 2,5 m | m3 | 0.82 | 0 | 0 | 0 | 0 | 0 | 0 |  |  | 2 | 1 | 1 | 1 | 1 | 0 | 0 | 0 | 0 | 0 | 1 | 1
|  | 0,4*0,4*1*2*2 |  | 0.64 | [7 empty] | 0,4*0,4*1*2*2
|  | koše:0,3*0,3*1*2 |  | 0.18 | [7 empty] | koše:0,3*0,3*1*2
4 | 162201101R00 | Vodorovné přemístění výkopku z hor.1-4 do 20 m | m3 | 0.82 | 0 | 0 | 0 | 0 | 0 | 0 |  |  | 2 | 1 | 1 | 1 | 1 | 0 | 0 | 0 | 0 | 0 | 1 | 1
|  | střídačky:0,4*0,4*1*2*2 |  | 0.64 | [7 empty] | střídačky:0,4*0,4*1*2*2
|  | koše:0,3*0,3*1*2 |  | 0.18 | [7 empty] | koše:0,3*0,3*1*2
5 | 171204113RZ1 | Veškeré náklady zhotovitele spojené s odvozem a likvidací výkopku | m3 | 0.82 | 0 | 0 | 0 | 0 | 0 | 0 |  |  | 2 | 1 | 1 | 1 | 1 | 0 | 0 | 0 | 0 | 0 | 1 | 1
|  | v souladu se zákonem č. 185/2001 Sb. v platném znění. | [8 empty] | v souladu se zákonem č. 185/2001 Sb. v platném znění. |  | 3
|  | V položce je zahrnuto naložení, svislý a vodorovný přesun včetně likvidace výkopku v souladu se zákonem o odpadech dle technologie a místa určených zhotovitem, včetně poplatků za uložení. | [8 empty] | V položce je zahrnuto naložení, svislý a vodorovný přesun včetně likvidace výkopku v souladu se zákonem o odpadech dle technologie a místa určených zhotovitem, včetně poplatků za uložení. |  | 3
|  | 0,4*0,4*1*2*2 |  | 0.64 | [7 empty] | 0,4*0,4*1*2*2
|  | koše:0,3*0,3*1*2 |  | 0.18 | [7 empty] | koše:0,3*0,3*1*2
| Celkem za | 1 Zemní práce |  |  |  | 0 |  | 0 |  | 0 |  |  | 4 |  |  |  |  | 0 | 0 | 0 | 0 | 0
Díl: | 2 | Základy a zvláštní zakládání | [10 empty] | 1
6 | 275321311R00 | Železobeton základových patek C 16/20 | m3 | 0.738 | 0 | 0 | 2.525 | 1.8634 | 0 | 0 |  |  | 2 | 1 | 1 | 1 | 1 | 0 | 0 | 0 | 0 | 0 | 1 | 1
|  | 0,4*0,4*0,9*2*2 |  | 0.576 | [7 empty] | 0,4*0,4*0,9*2*2
|  | koše:0,3*0,3*0,9*2 |  | 0.162 | [7 empty] | koše:0,3*0,3*0,9*2
7 | 275361921RT4 | Výztuž základových patek ze svařovaných sítí průměr drátu 6,0, oka 100/100 mm KH30 | t | 0.0103 | 0 | 0 | 1.0455 | 0.010768 | 0 | 0 |  |  | 2 | 1 | 1 | 1 | 1 | 0 | 0 | 0 | 0 | 0 | 1 | 1
|  | 0,0044*2*0,9*1,3 |  | 0.0103 | [7 empty] | 0,0044*2*0,9*1,3
8 | 592891081RZ1 | Lavička betonová se sedákem z masivních prken 2,0x0,4x0,45 m, D+M | kus | 4 | 0 | 0 | 0.15 | 0.6 | 0 | 0 |  |  | 2 | 1 | 1 | 1 | 1 | 0 | 0 | 0 | 0 | 0 | 1 | 1
|  | ŽELEZOBETONOVÁ KONSTRUKCE | [8 empty] | ŽELEZOBETONOVÁ KONSTRUKCE |  | 3
|  | SEDÁK Z MASIVNÍCH PRKEN - TEAKOVÉ DŘEVI, IMPREGNACE, LAKOVÁNÍ | [8 empty] | SEDÁK Z MASIVNÍCH PRKEN - TEAKOVÉ DŘEVI, IMPREGNACE, LAKOVÁNÍ |  | 3
|  | 4 |  | 4 | [7 empty] | 4
9 | 592891082RZ1 | Odpadkový koš 50 l D+M | kus | 2 | 0 | 0 | 0.01 | 0.02 | 0 | 0 |  |  | 2 | 1 | 1 | 1 | 1 | 0 | 0 | 0 | 0 | 0 | 1 | 1
|  | Odpadkový koš o objemu 50 l, odolný proti vandalismu. Je vyrobený z polyethylenu odolného vůči UV záření, se zinkovaným sloupkem. Délka sloupku je 1,5 m. | [8 empty] | Odpadkový koš o objemu 50 l, odolný proti vandalismu. Je vyrobený z polyethylenu odolného vůči UV záření, se zinkovaným sloupkem. Délka sloupku je 1,5 m. |  | 3
3
|  | Vlastnosti: | [8 empty] | Vlastnosti: |  | 3
|  | - odpadkový koš 50 l, rozměr cca 35x35x85 cm | [8 empty] | - odpadkový koš 50 l, rozměr cca 35x35x85 cm |  | 3
|  | - pozinkovaný sloupek, výška 1,5 m | [8 empty] | - pozinkovaný sloupek, výška 1,5 m |  | 3
|  | - materiál polyethylen | [8 empty] | - materiál polyethylen |  | 3
|  | - odolný vůči UV záření | [8 empty] | - odolný vůči UV záření |  | 3
|  | - vnější otevírání slouží pro rychlé vyprazdňování | [8 empty] | - vnější otevírání slouží pro rychlé vyprazdňování |  | 3
|  | - odolnost proti vandalismu | [8 empty] | - odolnost proti vandalismu |  | 3
|  | - reliéf koše proti graffiti a polepování plakáty | [8 empty] | - reliéf koše proti graffiti a polepování plakáty |  | 3
|  | - zámek na trojhranný klíč | [8 empty] | - zámek na trojhranný klíč |  | 3
|  | - barva tmavě šedá | [8 empty] | - barva tmavě šedá |  | 3
|  | 2 |  | 2 | [7 empty] | 2
| Celkem za | 2 Základy a zvláštní zakládání |  |  |  | 0 |  | 2.4942 |  | 0 |  |  | 4 |  |  |  |  | 0 | 0 | 0 | 0 | 0
Díl: | 99 | Staveništní přesun hmot | [10 empty] | 1
10 | 998011000R00 | Přesun hmot pro stavební práce | t | 2.4942 | 0 | 0 | 0 | 0 |  | 0 |  |  | 2 | 7 | 1 | 2 | 1 | 0 | 0 | 0 | 0 | 0 | 7 | 1
| Celkem za | 99 Staveništní přesun hmot |  |  |  | 0 |  | 0 |  | 0 |  |  | 4 |  |  |  |  | 0 | 0 | 0 | 0 | 0
Díl: | 767 | Konstrukce zámečnické | [10 empty] | 1
11 | 767995110RZ1 | Přístřešek (střídačka) 5,1x1,8x2,6 m D+M | ks | 2 | 0 | 0 | 0.2 | 0.4 | 0 | 0 |  |  | 2 | 1 | 0 | 0 | 2 | 0 | 0 | 0 | 0 | 0 | 1 | 0
|  | NEREZOVÝ RÁM, KARTÁČOVANÁ NEREZ | [8 empty] | NEREZOVÝ RÁM, KARTÁČOVANÁ NEREZ |  | 3
|  | - STŘEŠNÍ KRYTINA Z POLYKARBONÁTŮ, 100% UV OCHRANA, TLOUŠŤKA 20 mm | [8 empty] | - STŘEŠNÍ KRYTINA Z POLYKARBONÁTŮ, 100% UV OCHRANA, TLOUŠŤKA 20 mm |  | 3
|  | DUTINKOVÝ POLYKARBONÁT | [8 empty] | DUTINKOVÝ POLYKARBONÁT |  | 3
12 | 998767201R00 | Přesun hmot pro zámečnické konstr., výšky do 6 m | % |  | 0 | 0 | 0 | 0 |  | 0 |  |  | 2 | 7 | 1002 | 5 | 2 | 0 | 0 | 0 | 0 | 0 | 7 | 1002
| Celkem za | 767 Konstrukce zámečnické |  |  |  | 0 |  | 0.4 |  | 0 |  |  | 4 |  |  |  |  | 0 | 0 | 0 | 0 | 0

## S09 09-01 KL
SLEPÝ ROZPOČET
Rozpočet |  | 09-01 | Stavební práce SO 9 | JKSO
Objekt |  |  |  | SKP
S09 |  | Workoutové hřiště - SO 9 |  | Měrná jednotka
Stavba |  |  |  | Počet jednotek
20201217 |  | Revitalizace areálu SPŠ a OA Bruntál |  | Náklady na m.j. | 0
Projektant |  |  |  | Typ rozpočtu
Zpracovatel projektu
Objednatel
Dodavatel |  |  |  | Zakázkové číslo
Rozpočtoval |  |  |  | Počet listů
ROZPOČTOVÉ NÁKLADY
Základní rozpočtové náklady |  |  | Ostatní rozpočtové náklady
| HSV celkem | 0 | Ztížené výrobní podmínky |  | 0
Z | PSV celkem | 0 | Oborová přirážka |  | 0
R | M práce celkem | 0 | Přesun stavebních kapacit |  | 0
N | M dodávky celkem | 0 | Mimostaveništní doprava |  | 0
ZRN celkem |  | 0 | Zařízení staveniště |  | 0
|  |  | Provoz investora |  | 0
HZS |  | 0 | Kompletační činnost (IČD) |  | 0
ZRN+HZS |  | 0 | Ostatní náklady neuvedené |  | 0
ZRN+ost.náklady+HZS |  | 0 | Ostatní náklady celkem |  | 0
Vypracoval |  |  | Za zhotovitele | Za objednatele
Jméno : |  |  | Jméno : | Jméno :
Datum : |  |  | Datum : | Datum :
Podpis : |  |  | Podpis: | Podpis:
Základ pro DPH |  | 21 | % | 0
DPH |  | 21 | % | 0
Základ pro DPH |  | 0 | % | 0
DPH |  | 0 | % | 0
CENA ZA OBJEKT CELKEM |  |  |  | 0
Poznámka :

## S09 09-01 Rek
Stavba : |  | 20201217 Revitalizace areálu SPŠ a OA Bruntál |  |  | Rozpočet : | 09-01
Objekt : |  | S09 Workoutové hřiště - SO 9 |  |  | Stavební práce SO 9
REKAPITULACE STAVEBNÍCH DÍLŮ
| Stavební díl |  | HSV | PSV | Dodávka | Montáž | HZS
1 | Zemní práce |  | 0 | 0 | 0 | 0 | 0
2 | Základy a zvláštní zakládání |  | 0 | 0 | 0 | 0 | 0
5 | Komunikace |  | 0 | 0 | 0 | 0 | 0
99 | Staveništní přesun hmot |  | 0 | 0 | 0 | 0 | 0
| CELKEM OBJEKT |  | 0 | 0 | 0 | 0 | 0
VEDLEJŠÍ ROZPOČTOVÉ NÁKLADY
Název VRN |  |  | Kč | % | Základna |  | Kč
Ztížené výrobní podmínky |  |  |  |  | 0 |  | 0 | 0
Oborová přirážka |  |  |  |  | 0 |  | 0 | 0
Přesun stavebních kapacit |  |  |  |  | 0 |  | 0 | 0
Mimostaveništní doprava |  |  |  |  | 0 |  | 0 | 0
Zařízení staveniště |  |  |  |  | 0 |  | 0 | 1
Provoz investora |  |  |  |  | 0 |  | 0 | 1
Kompletační činnost (IČD) |  |  |  |  | 0 |  | 0 | 2
Rezerva rozpočtu |  |  |  |  | 0 |  | 0 | 2
| CELKEM VRN |  |  |  |  | 0

## S09 09-01 Pol
Slepý rozpočet
Stavba : |  | 20201217 Revitalizace areálu SPŠ a OA Bruntál |  | Rozpočet: | 09-01
Objekt : |  | S09 Workoutové hřiště - SO 9 |  | Stavební práce SO 9
P.č. | Číslo položky | Název položky | MJ | množství | cena / MJ | celkem (Kč) | Jednotková hmotnost | Celková hmotnost | Jednotková dem.hmot. | Celková dem.hmot.
Díl: | 1 | Zemní práce | [10 empty] | 1
1 | 122201101R00 | Odkopávky nezapažené v hor. 3 do 100 m3 | m3 | 35.0123 | 0 | 0 | 0 | 0 | 0 | 0 |  |  | 2 | 1 | 1 | 1 | 1 | 0 | 0 | 0 | 0 | 0 | 1 | 1
|  | plocha hřiště:17,55*5,7*0,5 |  | 50.0175 | [7 empty] | plocha hřiště:17,55*5,7*0,5
|  | shrnutá ornice:-17,55*5,7*0,15 |  | -15.0053 | [7 empty] | shrnutá ornice:-17,55*5,7*0,15
2 | 122201109R00 | Příplatek za lepivost - odkopávky v hor. 3 | m3 | 35.0123 | 0 | 0 | 0 | 0 | 0 | 0 |  |  | 2 | 1 | 1 | 1 | 1 | 0 | 0 | 0 | 0 | 0 | 1 | 1
|  | plocha hřiště:17,55*5,7*0,5 |  | 50.0175 | [7 empty] | plocha hřiště:17,55*5,7*0,5
|  | shrnutá ornice:-17,55*5,7*0,15 |  | -15.0053 | [7 empty] | shrnutá ornice:-17,55*5,7*0,15
3 | 122207119R00 | Příplatek za lepivost horniny 3 | m3 | 5.186 | 0 | 0 | 0 | 0 | 0 | 0 |  |  | 2 | 1 | 1 | 1 | 1 | 0 | 0 | 0 | 0 | 0 | 1 | 1
|  | 1*(0,3*0,3)*5 |  | 0.45 | [7 empty] | 1*(0,3*0,3)*5
|  | 1*(0,4*0,4)*13 |  | 2.08 | [7 empty] | 1*(0,4*0,4)*13
|  | 1*(1,15*0,4)*2 |  | 0.92 | [7 empty] | 1*(1,15*0,4)*2
|  | 1*(1*0,4)*2 |  | 0.8 | [7 empty] | 1*(1*0,4)*2
|  | 1*0,95*0,4 |  | 0.38 | [7 empty] | 1*0,95*0,4
|  | 1*0,4*1,39 |  | 0.556 | [7 empty] | 1*0,4*1,39
4 | 139601102R00 | Ruční výkop jam, rýh a šachet v hornině tř. 3 | m3 | 5.186 | 0 | 0 | 0 | 0 | 0 | 0 |  |  | 2 | 1 | 1 | 1 | 1 | 0 | 0 | 0 | 0 | 0 | 1 | 1
|  | ruční výkop patek | [8 empty] | ruční výkop patek |  | 3
|  | 1*(0,3*0,3)*5 |  | 0.45 | [7 empty] | 1*(0,3*0,3)*5
|  | 1*(0,4*0,4)*13 |  | 2.08 | [7 empty] | 1*(0,4*0,4)*13
|  | 1*(1,15*0,4)*2 |  | 0.92 | [7 empty] | 1*(1,15*0,4)*2
|  | 1*(1*0,4)*2 |  | 0.8 | [7 empty] | 1*(1*0,4)*2
|  | 1*0,95*0,4 |  | 0.38 | [7 empty] | 1*0,95*0,4
|  | 1*0,4*1,39 |  | 0.556 | [7 empty] | 1*0,4*1,39
5 | 161101101R00 | Svislé přemístění výkopku z hor.1-4 do 2,5 m | m3 | 40.1983 | 0 | 0 | 0 | 0 | 0 | 0 |  |  | 2 | 1 | 1 | 1 | 1 | 0 | 0 | 0 | 0 | 0 | 1 | 1
|  | 5,186 |  | 5.186 | [7 empty] | 5186
|  | 35,0123 |  | 35.0123 | [7 empty] | 350123
6 | 162201101R00 | Vodorovné přemístění výkopku z hor.1-4 do 20 m | m3 | 40.1983 | 0 | 0 | 0 | 0 | 0 | 0 |  |  | 2 | 1 | 1 | 1 | 1 | 0 | 0 | 0 | 0 | 0 | 1 | 1
|  | 1*(0,3*0,3)*5 |  | 0.45 | [7 empty] | 1*(0,3*0,3)*5
|  | 1*(0,4*0,4)*13 |  | 2.08 | [7 empty] | 1*(0,4*0,4)*13
|  | 1*(1,15*0,4)*2 |  | 0.92 | [7 empty] | 1*(1,15*0,4)*2
|  | 1*(1*0,4)*2 |  | 0.8 | [7 empty] | 1*(1*0,4)*2
|  | 1*0,95*0,4 |  | 0.38 | [7 empty] | 1*0,95*0,4
|  | 1*0,4*1,39 |  | 0.556 | [7 empty] | 1*0,4*1,39
|  | 35,0123 |  | 35.0123 | [7 empty] | 350123
7 | 171204113RZ1 | Veškeré náklady zhotovitele spojené s odvozem a likvidací výkopku | m3 | 40.1983 | 0 | 0 | 0 | 0 | 0 | 0 |  |  | 2 | 1 | 1 | 1 | 1 | 0 | 0 | 0 | 0 | 0 | 1 | 1
|  | v souladu se zákonem č. 185/2001 Sb. v platném znění. | [8 empty] | v souladu se zákonem č. 185/2001 Sb. v platném znění. |  | 3
|  | V položce je zahrnuto naložení, svislý a vodorovný přesun včetně likvidace výkopku v souladu se zákonem o odpadech dle technologie a místa určených zhotovitem, včetně poplatků za uložení. | [8 empty] | V položce je zahrnuto naložení, svislý a vodorovný přesun včetně likvidace výkopku v souladu se zákonem o odpadech dle technologie a místa určených zhotovitem, včetně poplatků za uložení. |  | 3
|  | 5,186 |  | 5.186 | [7 empty] | 5186
|  | 35,0123 |  | 35.0123 | [7 empty] | 350123
| Celkem za | 1 Zemní práce |  |  |  | 0 |  | 0 |  | 0 |  |  | 4 |  |  |  |  | 0 | 0 | 0 | 0 | 0
Díl: | 2 | Základy a zvláštní zakládání | [10 empty] | 1
8 | 271531113RZ2 | Polštář základu z kameniva drceného 0-32 mm | m3 | 11.8311 | 0 | 0 | 2.16 | 25.5552 | 0 | 0 |  |  | 2 | 1 | 1 | 1 | 1 | 0 | 0 | 0 | 0 | 0 | 1 | 1
|  | zhutněné vyspádované lože z drceného kameniva 0/32 | [8 empty] | zhutněné vyspádované lože z drceného kameniva 0/32 |  | 3
|  | 0,12*17,45*5,65 |  | 11.8311 | [7 empty] | 0,12*17,45*5,65
9 | 271571113RZ1 | Polštář základu z recyklované betonové drti včetně manipulace a dopravy s materiálem | m3 | 20.007 | 0 | 0 | 1.9397 | 38.8078 | 0 | 0 |  |  | 2 | 1 | 0 | 0 | 1 | 0 | 0 | 0 | 0 | 0 | 1 | 0
|  | bez dodávky materiálu - recyklovaný materiál v rámci stavby | [8 empty] | bez dodávky materiálu - recyklovaný materiál v rámci stavby |  | 3
3
|  | Pro podkladní vrstvu bude použit materiál splňující podmínky recyklátu z betonu dle TP 210 Ministerstva dopravy z roku 2011 | [8 empty] | Pro podkladní vrstvu bude použit materiál splňující podmínky recyklátu z betonu dle TP 210 Ministerstva dopravy z roku 2011 |  | 3
|  | 0,2*(17,55*5,7) |  | 20.007 | [7 empty] | 0,2*(17,55*5,7)
10 | 273316131RU1 | Základ.desky z betonu prostého vodostaveb. C25/30 XC4 odolnost proti korozi způsobené karbonací | m3 | 15.0053 | 0 | 0 | 2.6263 | 39.4081 | 0 | 0 |  |  | 2 | 1 | 1 | 1 | 1 | 0 | 0 | 0 | 0 | 0 | 1 | 1
|  | 17,55*5,7*0,15 |  | 15.0053 | [7 empty] | 17,55*5,7*0,15
11 | 273361921RT4 | Výztuž základových desek ze svařovaných sítí průměr drátu 6,0, oka 100/100 mm KH30 | t | 0.5722 | 0 | 0 | 1.0455 | 0.59822 | 0 | 0 |  |  | 2 | 1 | 1 | 1 | 1 | 0 | 0 | 0 | 0 | 0 | 1 | 1
|  | 17,55*5,7*1,30*0,0044 |  | 0.5722 | [7 empty] | 17,55*5,7*1,30*0,0044
12 | 275321116R00 | Železobeton zákl. patek z cem. portladských C16/20 | m3 | 3.8895 | 0 | 0 | 2.525 | 9.821 | 0 | 0 |  |  | 2 | 1 | 1 | 1 | 1 | 0 | 0 | 0 | 0 | 0 | 1 | 1
|  | 0,75*(0,3*0,3)*5 |  | 0.3375 | [7 empty] | 0,75*(0,3*0,3)*5
|  | 0,75*(0,4*0,4)*13 |  | 1.56 | [7 empty] | 0,75*(0,4*0,4)*13
|  | 0,75*(1,15*0,4)*2 |  | 0.69 | [7 empty] | 0,75*(1,15*0,4)*2
|  | 0,75*(1*0,4)*2 |  | 0.6 | [7 empty] | 0,75*(1*0,4)*2
|  | 0,75*0,95*0,4 |  | 0.285 | [7 empty] | 0,75*0,95*0,4
|  | 0,75*0,4*1,39 |  | 0.417 | [7 empty] | 0,75*0,4*1,39
13 | 275351215R00 | Bednění stěn základových patek - zřízení | m2 | 31.938 | 0 | 0 | 0.0392 | 1.252 | 0 | 0 |  |  | 2 | 1 | 1 | 1 | 1 | 0 | 0 | 0 | 0 | 0 | 1 | 1
|  | 0,75*(0,3*4)*5 |  | 4.5 | [7 empty] | 0,75*(0,3*4)*5
|  | 0,75*(0,4*4)*13 |  | 15.6 | [7 empty] | 0,75*(0,4*4)*13
|  | 0,75*(1,152+2*0,4)*2 |  | 2.928 | [7 empty] | 0,75*(1,152+2*0,4)*2
|  | 0,75*(1*2+2*0,4)*2 |  | 4.2 | [7 empty] | 0,75*(1*2+2*0,4)*2
|  | 0,75*(2*0,95+2*0,4) |  | 2.025 | [7 empty] | 0,75*(2*0,95+2*0,4)
|  | 0,75*(0,4*2+2*1,39) |  | 2.685 | [7 empty] | 0,75*(0,4*2+2*1,39)
14 | 275351216R00 | Bednění stěn základových patek - odstranění | m2 | 31.938 | 0 | 0 | 0 | 0 | 0 | 0 |  |  | 2 | 1 | 1 | 1 | 1 | 0 | 0 | 0 | 0 | 0 | 1 | 1
|  | 0,75*(0,3*4)*5 |  | 4.5 | [7 empty] | 0,75*(0,3*4)*5
|  | 0,75*(0,4*4)*13 |  | 15.6 | [7 empty] | 0,75*(0,4*4)*13
|  | 0,75*(1,152+2*0,4)*2 |  | 2.928 | [7 empty] | 0,75*(1,152+2*0,4)*2
|  | 0,75*(1*2+2*0,4)*2 |  | 4.2 | [7 empty] | 0,75*(1*2+2*0,4)*2
|  | 0,75*(2*0,95+2*0,4) |  | 2.025 | [7 empty] | 0,75*(2*0,95+2*0,4)
|  | 0,75*(0,4*2+2*1,39) |  | 2.685 | [7 empty] | 0,75*(0,4*2+2*1,39)
15 | 275361214R00 | Výztuž základových patek do 12mm z oceli 10505 (R) | t | 0.1832 | 0 | 0 | 1.0035 | 0.18384 | 0 | 0 |  |  | 2 | 1 | 1 | 1 | 1 | 0 | 0 | 0 | 0 | 0 | 1 | 1
|  | pruty d12 | [8 empty] | pruty d12 |  | 3
|  | třmínky d6 | [8 empty] | třmínky d6 |  | 3
|  | 12:0,000888*0,75*4*5 |  | 0.0133 | [7 empty] | 12:0,000888*0,75*4*5
|  | 0,000888*0,75*8*13 |  | 0.0693 | [7 empty] | 0,000888*0,75*8*13
|  | 0,000888*0,75*14 |  | 0.0093 | [7 empty] | 0,000888*0,75*14
|  | 0,000888*0,75*16*5 |  | 0.0533 | [7 empty] | 0,000888*0,75*16*5
|  | 6:0,000222*4*5*0,9 |  | 0.004 | [7 empty] | 6:0,000222*4*5*0,9
|  | 0,000222*4*13*1,3 |  | 0.015 | [7 empty] | 0,000222*4*13*1,3
|  | 0,000222*4*3*3 |  | 0.008 | [7 empty] | 0,000222*4*3*3
|  | 0,000222*4*4*3,1 |  | 0.011 | [7 empty] | 0,000222*4*4*3,1
16 | 289970111R00 | Vrstva geotextilie Geofiltex 300g/m2 | m2 | 98.5925 | 0 | 0 | 0.0005 | 0.049296 | 0 | 0 |  |  | 2 | 1 | 1 | 1 | 1 | 0 | 0 | 0 | 0 | 0 | 1 | 1
|  | 17,45*5,65 |  | 98.5925 | [7 empty] | 17,45*5,65
| Celkem za | 2 Základy a zvláštní zakládání |  |  |  | 0 |  | 115.6754 |  | 0 |  |  | 4 |  |  |  |  | 0 | 0 | 0 | 0 | 0
Díl: | 5 | Komunikace | [10 empty] | 1
17 | 589152007RZ1 | Kryt sport. ploch z pryž. dlaždic tl. 90 mm vč. dodávky pryž. desky 500x500x90 mm | m2 | 98.5925 | 0 | 0 | 0.03064 | 3.0209 | 0 | 0 |  |  | 2 | 1 | 0 | 0 | 1 | 0 | 0 | 0 | 0 | 0 | 1 | 0
|  | Povrch workoutového hřiště bude proveden z pryžových desek tl. 90 mm, které tlumí náraz při pádu z výšky. Jedná se o desky z pryžového granulátu z recyklátu a gumového granulátu SBR. Rozměr dlaždic cca 500x500x90 mm, kritická výška pádu (HIC) 270 cm. Spojení desek bude provedeno systémovými plastovými spojkami. | [8 empty] | Povrch workoutového hřiště bude proveden z pryžových desek tl. 90 mm, které tlumí náraz při pádu z výšky. Jedná se o desky z pryžového granulátu z recyklátu a gumového granulátu SBR. Rozměr dlaždic cca 500x500x90 mm, kritická výška pádu (HIC) 270 cm. Spojení desek bude provedeno systémovými plastovými spojkami. |  | 3
|  | 17,45*5,65 |  | 98.5925 | [7 empty] | 17,45*5,65
18 | 916231001R00 | Osazení obrub ploch pro tělovýchovu | m | 31.51 | 0 | 0 | 0.09471 | 2.9843 | 0 | 0 |  |  | 2 | 1 | 1 | 1 | 1 | 0 | 0 | 0 | 0 | 0 | 1 | 1
|  | 1,28*2+5,7*2+17,55 |  | 31.51 | [7 empty] | 1,28*2+5,7*2+17,55
19 | 272529981RZ1 | Obrubník pryžový 1000x250x50 mm | kus | 34 | 0 | 0 | 0.009 | 0.306 |  | 0 |  |  | 2 | 3 | 1 | 272529981RZ1 | 1 | 0 | 0 | 0 | 0 | 0 | 3 | 1
|  | Obvod hřiště bude vymezen obrubníkem o rozměrech 1000x250x50 mm z pryžového granulátu z recyklátu a gumového granulátu SBR | [8 empty] | Obvod hřiště bude vymezen obrubníkem o rozměrech 1000x250x50 mm z pryžového granulátu z recyklátu a gumového granulátu SBR |  | 3
|  | (1,28*2+5,7*2+17,55)*1,05 |  | 33.0855 | [7 empty] | (1,28*2+5,7*2+17,55)*1,05
|  | 0,9145 |  | 0.9145 | [7 empty] | 0,9145
| Celkem za | 5 Komunikace |  |  |  | 0 |  | 6.3112 |  | 0 |  |  | 4 |  |  |  |  | 0 | 0 | 0 | 0 | 0
Díl: | 99 | Staveništní přesun hmot | [10 empty] | 1
20 | 998011001R00 | Přesun hmot pro stavební práce | t | 121.9866 | 0 | 0 | 0 | 0 |  | 0 |  |  | 2 | 7 | 1 | 2 | 1 | 0 | 0 | 0 | 0 | 0 | 7 | 1
| Celkem za | 99 Staveništní přesun hmot |  |  |  | 0 |  | 0 |  | 0 |  |  | 4 |  |  |  |  | 0 | 0 | 0 | 0 | 0

## S09 09-02 KL
SLEPÝ ROZPOČET
Rozpočet |  | 09-02 | Vybavení SO 9 | JKSO
Objekt |  |  |  | SKP
S09 |  | Workoutové hřiště - SO 9 |  | Měrná jednotka
Stavba |  |  |  | Počet jednotek
20201217 |  | Revitalizace areálu SPŠ a OA Bruntál |  | Náklady na m.j. | 0
Projektant |  |  |  | Typ rozpočtu
Zpracovatel projektu
Objednatel
Dodavatel |  |  |  | Zakázkové číslo
Rozpočtoval |  |  |  | Počet listů
ROZPOČTOVÉ NÁKLADY
Základní rozpočtové náklady |  |  | Ostatní rozpočtové náklady
| HSV celkem | 0 | Ztížené výrobní podmínky |  | 0
Z | PSV celkem | 0 | Oborová přirážka |  | 0
R | M práce celkem | 0 | Přesun stavebních kapacit |  | 0
N | M dodávky celkem | 0 | Mimostaveništní doprava |  | 0
ZRN celkem |  | 0 | Zařízení staveniště |  | 0
|  |  | Provoz investora |  | 0
HZS |  | 0 | Kompletační činnost (IČD) |  | 0
ZRN+HZS |  | 0 | Ostatní náklady neuvedené |  | 0
ZRN+ost.náklady+HZS |  | 0 | Ostatní náklady celkem |  | 0
Vypracoval |  |  | Za zhotovitele | Za objednatele
Jméno : |  |  | Jméno : | Jméno :
Datum : |  |  | Datum : | Datum :
Podpis : |  |  | Podpis: | Podpis:
Základ pro DPH |  | 21 | % | 0
DPH |  | 21 | % | 0
Základ pro DPH |  | 0 | % | 0
DPH |  | 0 | % | 0
CENA ZA OBJEKT CELKEM |  |  |  | 0
Poznámka :

## S09 09-02 Rek
Stavba : |  | 20201217 Revitalizace areálu SPŠ a OA Bruntál |  |  | Rozpočet : | 09-02
Objekt : |  | S09 Workoutové hřiště - SO 9 |  |  | Vybavení SO 9
REKAPITULACE STAVEBNÍCH DÍLŮ
| Stavební díl |  | HSV | PSV | Dodávka | Montáž | HZS
799 | Ostatní |  | 0 | 0 | 0 | 0 | 0
| CELKEM OBJEKT |  | 0 | 0 | 0 | 0 | 0
VEDLEJŠÍ ROZPOČTOVÉ NÁKLADY
Název VRN |  |  | Kč | % | Základna |  | Kč
Ztížené výrobní podmínky |  |  |  |  | 0 |  | 0 | 0
Oborová přirážka |  |  |  |  | 0 |  | 0 | 0
Přesun stavebních kapacit |  |  |  |  | 0 |  | 0 | 0
Mimostaveništní doprava |  |  |  |  | 0 |  | 0 | 0
Zařízení staveniště |  |  |  |  | 0 |  | 0 | 1
Provoz investora |  |  |  |  | 0 |  | 0 | 1
Kompletační činnost (IČD) |  |  |  |  | 0 |  | 0 | 2
Rezerva rozpočtu |  |  |  |  | 0 |  | 0 | 2
| CELKEM VRN |  |  |  |  | 0

## S09 09-02 Pol
Slepý rozpočet
Stavba : |  | 20201217 Revitalizace areálu SPŠ a OA Bruntál |  | Rozpočet: | 09-02
Objekt : |  | S09 Workoutové hřiště - SO 9 |  | Vybavení SO 9
P.č. | Číslo položky | Název položky | MJ | množství | cena / MJ | celkem (Kč) | Jednotková hmotnost | Celková hmotnost | Jednotková dem.hmot. | Celková dem.hmot.
Díl: | 799 | Ostatní | [9 empty] | 1
1 | 79900091 | STUPŇOVANÁ LAVICE U | ks | 1 | 0 | 0 | 0 | 0 | 0 | 0 |  | 2 | 1 | 7 | 7 | 2 | 0 | 0 | 0 | 0 | 0 | 1 | 7
|  | Materiál: celonerezové provedení, nelakované | [8 empty] | Materiál: celonerezové provedení, nelakované | 3
|  | Kotvení : designové bezpečnostní objímky | [8 empty] | Kotvení : designové bezpečnostní objímky | 3
|  | Kotvení sloupů: betonové patky | [8 empty] | Kotvení sloupů: betonové patky | 3
2 | 79900093 | OTOČNÁ LAVICE pro trénink břišních svalů | ks | 1 | 0 | 0 | 0 | 0 | 0 | 0 |  | 2 | 1 | 7 | 7 | 2 | 0 | 0 | 0 | 0 | 0 | 1 | 7
|  | Materiál: celonerezové provedení, nelakované | [8 empty] | Materiál: celonerezové provedení, nelakované | 3
|  | Kotvení : designové bezpečnostní objímky | [8 empty] | Kotvení : designové bezpečnostní objímky | 3
|  | Kotvení sloupů: betonové patky | [8 empty] | Kotvení sloupů: betonové patky | 3
3 | 79900096 | LAVICE pro odpočinek | ks | 2 | 0 | 0 | 0 | 0 | 0 | 0 |  | 2 | 1 | 7 | 7 | 2 | 0 | 0 | 0 | 0 | 0 | 1 | 7
|  | Materiál: celonerezové provedení, nelakované | [8 empty] | Materiál: celonerezové provedení, nelakované | 3
|  | Kotvení : designové bezpečnostní objímky | [8 empty] | Kotvení : designové bezpečnostní objímky | 3
|  | Kotvení sloupů: betonové patky | [8 empty] | Kotvení sloupů: betonové patky | 3
4 | 79900100 | TABULE S NÁVODY s návštevním řádem a návody na cvičení | ks | 1 | 0 | 0 | 0 | 0 | 0 | 0 |  | 2 | 1 | 7 | 7 | 2 | 0 | 0 | 0 | 0 | 0 | 1 | 7
|  | Materiál: celonerezové provedení, nelakované | [8 empty] | Materiál: celonerezové provedení, nelakované | 3
|  | Kotvení : designové bezpečnostní objímky | [8 empty] | Kotvení : designové bezpečnostní objímky | 3
|  | Kotvení sloupů: betonové patky | [8 empty] | Kotvení sloupů: betonové patky | 3
5 | 79900104 | WOCLUB MEDIUM PRO hřiště | soubor | 1 | 0 | 0 | 0 | 0 | 0 | 0 |  | 2 | 1 | 7 | 7 | 2 | 0 | 0 | 0 | 0 | 0 | 1 | 7
|  | 6x Hrazda v různých výškách | [8 empty] | 6x Hrazda v různých výškách | 3
|  | 1x Svislá hrazda | [8 empty] | 1x Svislá hrazda | 3
|  | 1x Půlená hrazda pro neomezený pohyb na hrazdě | [8 empty] | 1x Půlená hrazda pro neomezený pohyb na hrazdě | 3
|  | 1x W Bar k zavěšení kruhů nebo TRX | [8 empty] | 1x W Bar k zavěšení kruhů nebo TRX | 3
|  | 1x Human Flag pro trénink vlajek | [8 empty] | 1x Human Flag pro trénink vlajek | 3
|  | 1x Trojité bradla PRO s různou šířkou pro ideální úchop | [8 empty] | 1x Trojité bradla PRO s různou šířkou pro ideální úchop | 3
|  | 1x Monkey Bar pro ručkování a různé druhy úchopů | [8 empty] | 1x Monkey Bar pro ručkování a různé druhy úchopů | 3
|  | 1x Žebřiny | [8 empty] | 1x Žebřiny | 3
|  | 1x Stupňovaná lavice L pro dynamický trénink nohou | [8 empty] | 1x Stupňovaná lavice L pro dynamický trénink nohou | 3
3
|  | Materiál : celonerezové provedení, nelakované | [8 empty] | Materiál : celonerezové provedení, nelakované | 3
|  | Kotvení : designové bezpečnostní objímky | [8 empty] | Kotvení : designové bezpečnostní objímky | 3
|  | Kotvení sloupů: betonové patky | [8 empty] | Kotvení sloupů: betonové patky | 3
6 | 79900153 | STALKY PRO sloužící jako mini bradla pro trénink stojek | ks | 2 | 0 | 0 | 0 | 0 | 0 | 0 |  | 2 | 1 | 7 | 7 | 2 | 0 | 0 | 0 | 0 | 0 | 1 | 7
|  | Materiál : celonerezové provedení, nelakované | [8 empty] | Materiál : celonerezové provedení, nelakované | 3
|  | Kotvení : designové bezpečnostní objímky | [8 empty] | Kotvení : designové bezpečnostní objímky | 3
|  | Kotvení sloupů: betonové patky | [8 empty] | Kotvení sloupů: betonové patky | 3
7 | 79900168 | NÍZKÉ TROJHRAZDY PRO | ks | 1 | 0 | 0 | 0 | 0 | 0 | 0 |  | 2 | 1 | 7 | 7 | 2 | 0 | 0 | 0 | 0 | 0 | 1 | 7
|  | Materiál hrazd: celonerezové provedení, nelakované | [8 empty] | Materiál hrazd: celonerezové provedení, nelakované | 3
|  | Kotvení hrazd: designové bezpečnostní objímky | [8 empty] | Kotvení hrazd: designové bezpečnostní objímky | 3
|  | Kotvení sloupů: betonové patky | [8 empty] | Kotvení sloupů: betonové patky | 3
8 | 79900221 | Montáž vybavení | kpl | 1 | 0 | 0 | 0 | 0 | 0 | 0 |  | 2 | 1 | 7 | 7 | 2 | 0 | 0 | 0 | 0 | 0 | 1 | 7
|  | včetně revize | [8 empty] | včetně revize | 3
9 | 79900222 | Doprava | kpl | 1 | 0 | 0 | 0 | 0 | 0 | 0 |  | 2 | 1 | 7 | 7 | 2 | 0 | 0 | 0 | 0 | 0 | 1 | 7
| Celkem za | 799 Ostatní |  |  |  | 0 |  | 0 |  | 0 |  | 4 |  |  |  |  | 0 | 0 | 0 | 0 | 0

## S10 10-01 KL
SLEPÝ ROZPOČET
Rozpočet |  | 10-01 | Výsadba zeleně SO 10 | JKSO
Objekt |  |  |  | SKP
S10 |  | Výsadba zeleně - SO 10 |  | Měrná jednotka
Stavba |  |  |  | Počet jednotek
20201217 |  | Revitalizace areálu SPŠ a OA Bruntál |  | Náklady na m.j. | 0
Projektant |  |  |  | Typ rozpočtu
Zpracovatel projektu
Objednatel
Dodavatel |  |  |  | Zakázkové číslo
Rozpočtoval |  |  |  | Počet listů
ROZPOČTOVÉ NÁKLADY
Základní rozpočtové náklady |  |  | Ostatní rozpočtové náklady
| HSV celkem | 0 | Ztížené výrobní podmínky |  | 0
Z | PSV celkem | 0 | Oborová přirážka |  | 0
R | M práce celkem | 0 | Přesun stavebních kapacit |  | 0
N | M dodávky celkem | 0 | Mimostaveništní doprava |  | 0
ZRN celkem |  | 0 | Zařízení staveniště |  | 0
|  |  | Provoz investora |  | 0
HZS |  | 0 | Kompletační činnost (IČD) |  | 0
ZRN+HZS |  | 0 | Ostatní náklady neuvedené |  | 0
ZRN+ost.náklady+HZS |  | 0 | Ostatní náklady celkem |  | 0
Vypracoval |  |  | Za zhotovitele | Za objednatele
Jméno : |  |  | Jméno : | Jméno :
Datum : |  |  | Datum : | Datum :
Podpis : |  |  | Podpis: | Podpis:
Základ pro DPH |  | 21 | % | 0
DPH |  | 21 | % | 0
Základ pro DPH |  | 0 | % | 0
DPH |  | 0 | % | 0
CENA ZA OBJEKT CELKEM |  |  |  | 0
Poznámka :

## S10 10-01 Rek
Stavba : |  | 20201217 Revitalizace areálu SPŠ a OA Bruntál |  |  | Rozpočet : | 10-01
Objekt : |  | S10 Výsadba zeleně - SO 10 |  |  | Výsadba zeleně SO 10
REKAPITULACE STAVEBNÍCH DÍLŮ
| Stavební díl |  | HSV | PSV | Dodávka | Montáž | HZS
1 | Zemní práce |  | 0 | 0 | 0 | 0 | 0
63 | Podlahy a podlahové konstrukce |  | 0 | 0 | 0 | 0 | 0
91 | Doplňující práce na komunikaci |  | 0 | 0 | 0 | 0 | 0
99 | Staveništní přesun hmot |  | 0 | 0 | 0 | 0 | 0
| CELKEM OBJEKT |  | 0 | 0 | 0 | 0 | 0
VEDLEJŠÍ ROZPOČTOVÉ NÁKLADY
Název VRN |  |  | Kč | % | Základna |  | Kč
Ztížené výrobní podmínky |  |  |  |  | 0 |  | 0 | 0
Oborová přirážka |  |  |  |  | 0 |  | 0 | 0
Přesun stavebních kapacit |  |  |  |  | 0 |  | 0 | 0
Mimostaveništní doprava |  |  |  |  | 0 |  | 0 | 0
Zařízení staveniště |  |  |  |  | 0 |  | 0 | 1
Provoz investora |  |  |  |  | 0 |  | 0 | 1
Kompletační činnost (IČD) |  |  |  |  | 0 |  | 0 | 2
Rezerva rozpočtu |  |  |  |  | 0 |  | 0 | 2
| CELKEM VRN |  |  |  |  | 0

## S10 10-01 Pol
Slepý rozpočet
Stavba : |  | 20201217 Revitalizace areálu SPŠ a OA Bruntál |  | Rozpočet: | 10-01
Objekt : |  | S10 Výsadba zeleně - SO 10 |  | Výsadba zeleně SO 10
P.č. | Číslo položky | Název položky | MJ | množství | cena / MJ | celkem (Kč) | Jednotková hmotnost | Celková hmotnost | Jednotková dem.hmot. | Celková dem.hmot.
Díl: | 1 | Zemní práce | [10 empty] | 1
1 | 122207119R00 | Příplatek za lepivost horniny 3 | m3 | 65 | 0 | 0 | 0 | 0 | 0 | 0 |  |  | 2 | 1 | 1 | 1 | 1 | 0 | 0 | 0 | 0 | 0 | 1 | 1
|  | 1*130*0,5 |  | 65 | [7 empty] | 1*130*0,5
2 | 132201211R00 | Hloubení rýh š.do 200 cm hor.3 do 100 m3,STROJNĚ | m3 | 65 | 0 | 0 | 0 | 0 | 0 | 0 |  |  | 2 | 1 | 1 | 1 | 1 | 0 | 0 | 0 | 0 | 0 | 1 | 1
|  | odstranění nevhodné zeminy | [8 empty] | odstranění nevhodné zeminy |  | 3
|  | 1*130*0,5 |  | 65 | [7 empty] | 1*130*0,5
3 | 162201101R00 | Vodorovné přemístění výkopku z hor.1-4 do 20 m | m3 | 65 | 0 | 0 | 0 | 0 | 0 | 0 |  |  | 2 | 1 | 1 | 1 | 1 | 0 | 0 | 0 | 0 | 0 | 1 | 1
|  | 1*130*0,5 |  | 65 | [7 empty] | 1*130*0,5
4 | 167101101R00 | Nakládání výkopku z hor.1-4 v množství do 100 m3 | m3 | 65 | 0 | 0 | 0 | 0 | 0 | 0 |  |  | 2 | 1 | 1 | 1 | 1 | 0 | 0 | 0 | 0 | 0 | 1 | 1
|  | 1*130*0,5 |  | 65 | [7 empty] | 1*130*0,5
5 | 171204113RZ1 | Veškeré náklady zhotovitele spojené s odvozem a likvidací výkopku | m3 | 65 | 0 | 0 | 0 | 0 | 0 | 0 |  |  | 2 | 1 | 1 | 1 | 1 | 0 | 0 | 0 | 0 | 0 | 1 | 1
|  | v souladu se zákonem č. 185/2001 Sb. v platném znění. | [8 empty] | v souladu se zákonem č. 185/2001 Sb. v platném znění. |  | 3
|  | V položce je zahrnuto naložení, svislý a vodorovný přesun včetně likvidace výkopku v souladu se zákonem o odpadech dle technologie a místa určených zhotovitem, včetně poplatků za uložení. | [8 empty] | V položce je zahrnuto naložení, svislý a vodorovný přesun včetně likvidace výkopku v souladu se zákonem o odpadech dle technologie a místa určených zhotovitem, včetně poplatků za uložení. |  | 3
|  | 1*130*0,5 |  | 65 | [7 empty] | 1*130*0,5
6 | 174201101R00 | Zásyp jam, rýh, šachet bez zhutnění | m3 | 52 | 0 | 0 | 0 | 0 | 0 | 0 |  |  | 2 | 1 | 0 | 0 | 1 | 0 | 0 | 0 | 0 | 0 | 1 | 0
|  | nová zemina včetně dopravy | [8 empty] | nová zemina včetně dopravy |  | 3
|  | 1*130*0,4 |  | 52 | [7 empty] | 1*130*0,4
7 | 184004722R00 | Výsadba sazenic keřů bez balu, výšky do 60 cm | kus | 390 | 0 | 0 | 0 | 0 | 0 | 0 |  |  | 2 | 1 | 1 | 1 | 1 | 0 | 0 | 0 | 0 | 0 | 1 | 1
|  | 3ks/m | [8 empty] | 3ks/m |  | 3
|  | 390 |  | 390 | [7 empty] | 390
8 | 026621091RZ1 | Cypříšek Lawsonův - Chamaecyparis lawsoniana | kus | 390 | 0 | 0 | 0.01 | 3.9 |  | 0 |  |  | 2 | 3 | 1 | 026621091RZ1 | 1 | 0 | 0 | 0 | 0 | 0 | 3 | 1
|  | velikost 40-60 cm | [8 empty] | velikost 40-60 cm |  | 3
|  | kontejner o objemu 10 litrů | [8 empty] | kontejner o objemu 10 litrů |  | 3
|  | 390 |  | 390 | [7 empty] | 390
9 | 10364101RZ1 | Zemina pro výsadbu cypřišů | m3 | 52 | 0 | 0 | 1.6 | 83.2 |  | 0 |  |  | 2 | 3 | 1 | 10364101RZ1 | 1 | 0 | 0 | 0 | 0 | 0 | 3 | 1
|  | mírně kyselá půda vhodná pro výsadbu cypřišů | [8 empty] | mírně kyselá půda vhodná pro výsadbu cypřišů |  | 3
|  | 52 |  | 52 | [7 empty] | 52
| Celkem za | 1 Zemní práce |  |  |  | 0 |  | 87.1 |  | 0 |  |  | 4 |  |  |  |  | 0 | 0 | 0 | 0 | 0
Díl: | 63 | Podlahy a podlahové konstrukce | [10 empty] | 1
10 | 639571211RZ1 | Kačírek pod výsadbu Cypřišů tl. 100 mm včetně dodávky kameniva | m2 | 130 | 0 | 0 | 0.16 | 20.8 | 0 | 0 |  |  | 2 | 1 | 0 | 0 | 1 | 0 | 0 | 0 | 0 | 0 | 1 | 0
|  | v šířce 1,0 m | [8 empty] | v šířce 1,0 m |  | 3
|  | 130 |  | 130 | [7 empty] | 130
11 | 639571312RZ1 | Kačírek - textilie proti prorůstání 100g/m2 včetně dodávky geotextílie | m2 | 156 | 0 | 0 | 0 | 0 | 0 | 0 |  |  | 2 | 1 | 0 | 0 | 1 | 0 | 0 | 0 | 0 | 0 | 1 | 0
|  | 130*1,2 |  | 156 | [7 empty] | 130*1,2
| Celkem za | 63 Podlahy a podlahové konstrukce |  |  |  | 0 |  | 20.8 |  | 0 |  |  | 4 |  |  |  |  | 0 | 0 | 0 | 0 | 0
Díl: | 91 | Doplňující práce na komunikaci | [10 empty] | 1
12 | 916581111R00 | Osazení plastového zahradního obrubníku na trny | m | 130 | 0 | 0 | 0 | 0 | 0 | 0 |  |  | 2 | 1 | 1 | 1 | 1 | 0 | 0 | 0 | 0 | 0 | 1 | 1
|  | 35+35+60 |  | 130 | [7 empty] | 35+35+60
13 | 28324425 | Obrubník neviditelný plastový Border dl. 4,8 m | kus | 28 | 0 | 0 | 0.002 | 0.056 |  | 0 |  |  | 2 | 3 | 1 | 28324425 | 1 | 0 | 0 | 0 | 0 | 0 | 3 | 1
|  | Neviditelný obrubník Border 4,8 m, černý | [8 empty] | Neviditelný obrubník Border 4,8 m, černý |  | 3
3
|  | Materiál: plast. | [8 empty] | Materiál: plast. |  | 3
|  | Váha: 2 kg | [8 empty] | Váha: 2 kg |  | 3
|  | Rozměry: 8 kusů, délka 60 cm, výška 4,5 cm, celková délka 4,8 m | [8 empty] | Rozměry: 8 kusů, délka 60 cm, výška 4,5 cm, celková délka 4,8 m |  | 3
3
|  | Neviditelný obrubník Border je určen k oddělení různých povrchů na zahradě, k ohraničení stromů a keřů v trávníku, k vytvoření obruby zahradního chodníku apod. Plastový zahradní obrubník | [8 empty] | Neviditelný obrubník Border je určen k oddělení různých povrchů na zahradě, k ohraničení stromů a keřů v trávníku, k vytvoření obruby zahradního chodníku apod. Plastový zahradní obrubník |  | 3
|  | 28 |  | 28 | [7 empty] | 28
| Celkem za | 91 Doplňující práce na komunikaci |  |  |  | 0 |  | 0.056 |  | 0 |  |  | 4 |  |  |  |  | 0 | 0 | 0 | 0 | 0
Díl: | 99 | Staveništní přesun hmot | [10 empty] | 1
14 | 999281105R00 | Přesun hmot pro stavební práce | t | 107.956 | 0 | 0 | 0 | 0 |  | 0 |  |  | 2 | 7 | 1 | 2 | 1 | 0 | 0 | 0 | 0 | 0 | 7 | 1
| Celkem za | 99 Staveništní přesun hmot |  |  |  | 0 |  | 0 |  | 0 |  |  | 4 |  |  |  |  | 0 | 0 | 0 | 0 | 0

## Z01 01-01 KL
SLEPÝ ROZPOČET
Rozpočet |  | 01-01 | Ostatní náklady | JKSO
Objekt |  |  |  | SKP
Z01 |  | Odstranění objektů |  | Měrná jednotka
Stavba |  |  |  | Počet jednotek
20201217 |  | Revitalizace areálu SPŠ a OA Bruntál |  | Náklady na m.j. | 0
Projektant |  |  |  | Typ rozpočtu
Zpracovatel projektu
Objednatel
Dodavatel |  |  |  | Zakázkové číslo
Rozpočtoval |  |  |  | Počet listů
ROZPOČTOVÉ NÁKLADY
Základní rozpočtové náklady |  |  | Ostatní rozpočtové náklady
| HSV celkem | 0 | Ztížené výrobní podmínky |  | 0
Z | PSV celkem | 0 | Oborová přirážka |  | 0
R | M práce celkem | 0 | Přesun stavebních kapacit |  | 0
N | M dodávky celkem | 0 | Mimostaveništní doprava |  | 0
ZRN celkem |  | 0 | Zařízení staveniště |  | 0
|  |  | Provoz investora |  | 0
HZS |  | 0 | Kompletační činnost (IČD) |  | 0
ZRN+HZS |  | 0 | Ostatní náklady neuvedené |  | 0
ZRN+ost.náklady+HZS |  | 0 | Ostatní náklady celkem |  | 0
Vypracoval |  |  | Za zhotovitele | Za objednatele
Jméno : |  |  | Jméno : | Jméno :
Datum : |  |  | Datum : | Datum :
Podpis : |  |  | Podpis: | Podpis:
Základ pro DPH |  | 21 | % | 0
DPH |  | 21 | % | 0
Základ pro DPH |  | 0 | % | 0
DPH |  | 0 | % | 0
CENA ZA OBJEKT CELKEM |  |  |  | 0
Poznámka :

## Z01 01-01 Rek
Stavba : |  | 20201217 Revitalizace areálu SPŠ a OA Bruntál |  |  | Rozpočet : | 01-01
Objekt : |  | Z01 Odstranění objektů |  |  | Ostatní náklady
REKAPITULACE STAVEBNÍCH DÍLŮ
| Stavební díl |  | HSV | PSV | Dodávka | Montáž | HZS
799 | Ostatní |  | 0 | 0 | 0 | 0 | 0
| CELKEM OBJEKT |  | 0 | 0 | 0 | 0 | 0
VEDLEJŠÍ ROZPOČTOVÉ NÁKLADY
Název VRN |  |  | Kč | % | Základna |  | Kč
Ztížené výrobní podmínky |  |  |  |  | 0 |  | 0 | 0
Oborová přirážka |  |  |  |  | 0 |  | 0 | 0
Přesun stavebních kapacit |  |  |  |  | 0 |  | 0 | 0
Mimostaveništní doprava |  |  |  |  | 0 |  | 0 | 0
Zařízení staveniště |  |  |  |  | 0 |  | 0 | 1
Provoz investora |  |  |  |  | 0 |  | 0 | 1
Kompletační činnost (IČD) |  |  |  |  | 0 |  | 0 | 2
Rezerva rozpočtu |  |  |  |  | 0 |  | 0 | 2
| CELKEM VRN |  |  |  |  | 0

## Z01 01-01 Pol
Slepý rozpočet
Stavba : |  | 20201217 Revitalizace areálu SPŠ a OA Bruntál |  | Rozpočet: | 01-01
Objekt : |  | Z01 Odstranění objektů |  | Ostatní náklady
P.č. | Číslo položky | Název položky | MJ | množství | cena / MJ | celkem (Kč) | Jednotková hmotnost | Celková hmotnost | Jednotková dem.hmot. | Celková dem.hmot.
Díl: | 799 | Ostatní | [10 empty] | 1
1 | 999000002RZ1 | Kompletační činnost | kpl | 1 | 0 | 0 | 0 | 0 | 0 | 0 |  |  | 2 | 1 | 1 | 1 | 2 | 0 | 0 | 0 | 0 | 0 | 1 | 1
|  | - kompletní dokladová část dle SoD (revize, atesty, certifikáty, prohlášení o shodě) pro předání a převzetí dokončeného díla a pro zajištění kolaudačního souhlasu | [8 empty] | - kompletní dokladová část dle SoD (revize, atesty, certifikáty, prohlášení o shodě) pro předání a převzetí dokončeného díla a pro zajištění kolaudačního souhlasu |  | 3
3
|  | - náklady zhotovitele, související s prováděním zkoušek a REVIZÍ předepsaných technickými normami a vyjádřeními dotčených orgánů pro řádné provedení a předání díla | [8 empty] | - náklady zhotovitele, související s prováděním zkoušek a REVIZÍ předepsaných technickými normami a vyjádřeními dotčených orgánů pro řádné provedení a předání díla |  | 3
3
|  | - náklady na individuální zkoušky dodaných a smontovaných technologických | [8 empty] | - náklady na individuální zkoušky dodaných a smontovaných technologických |  | 3
|  | zařízení včetně komplexního vyzkoušení | [8 empty] | zařízení včetně komplexního vyzkoušení |  | 3
3
|  | - náklady zhotovitele na vypracování provozních řádů pro trvalý provoz | [8 empty] | - náklady zhotovitele na vypracování provozních řádů pro trvalý provoz |  | 3
3
|  | - náklady na předání všech návodů k obsluze a údržbě pro technologická zařízení a náklady na zaškolení obsluhy objednatele | [8 empty] | - náklady na předání všech návodů k obsluze a údržbě pro technologická zařízení a náklady na zaškolení obsluhy objednatele |  | 3
3
|  | 1 |  | 1 | [7 empty] | 1
2 | 999000003RZ1 | Vypracování zhotovitelské REALIZAČNÍ a VÝROBNÍ projektové dokumentace dle obchodních podmínek | kpl | 1 | 0 | 0 | 0 | 0 | 0 | 0 |  |  | 2 | 1 | 1 | 1 | 2 | 0 | 0 | 0 | 0 | 0 | 1 | 1
|  | - dle požadavků PD a SoD | [8 empty] | - dle požadavků PD a SoD |  | 3
|  | 1 |  | 1 | [7 empty] | 1
3 | 999000004RZ1 | Ochrana stávajících inženýrských sítí | kpl | 1 | 0 | 0 | 0 | 0 | 0 | 0 |  |  | 2 | 1 | 1 | 1 | 2 | 0 | 0 | 0 | 0 | 0 | 1 | 1
|  | Ochrana stávajících inženýrských sítí na staveništi. | [8 empty] | Ochrana stávajících inženýrských sítí na staveništi. |  | 3
|  | Náklady na přezkoumání podkladů objednatele o stavu inženýrských sítí probíhajících staveništěm nebo dotčenými stavbou i mimo území staveniště. | [8 empty] | Náklady na přezkoumání podkladů objednatele o stavu inženýrských sítí probíhajících staveništěm nebo dotčenými stavbou i mimo území staveniště. |  | 3
|  | Vytýčení jejich skutečné trasy dle podmínek správců sítí v dokladové části. | [8 empty] | Vytýčení jejich skutečné trasy dle podmínek správců sítí v dokladové části. |  | 3
|  | Zajištění aktualizace vyjádření správců sítí v případě ukončení platnosti vyjádření. | [8 empty] | Zajištění aktualizace vyjádření správců sítí v případě ukončení platnosti vyjádření. |  | 3
|  | 1 |  | 1 | [7 empty] | 1
4 | 999000005RZ1 | Billboard umístěný během výstavby | kpl | 1 | 0 | 0 | 0 | 0 | 0 | 0 |  |  | 2 | 1 | 1 | 1 | 2 | 0 | 0 | 0 | 0 | 0 | 1 | 1
|  | Po dobu realizace projektu bude vystaven v místě realizace projektu na viditelném místě dočasný billboard o doporučených rozměrech 5,1 x 2,4 m, první číslo udává šířku dočasného billboardu. | [8 empty] | Po dobu realizace projektu bude vystaven v místě realizace projektu na viditelném místě dočasný billboard o doporučených rozměrech 5,1 x 2,4 m, první číslo udává šířku dočasného billboardu. |  | 3
|  | 1 |  | 1 | [7 empty] | 1
| Celkem za | 799 Ostatní |  |  |  | 0 |  | 0 |  | 0 |  |  | 4 |  |  |  |  | 0 | 0 | 0 | 0 | 0

## Z01 01-02 KL
SLEPÝ ROZPOČET
Rozpočet |  | 01-02 | Vedlejší náklady | JKSO
Objekt |  |  |  | SKP
Z01 |  | Odstranění objektů |  | Měrná jednotka
Stavba |  |  |  | Počet jednotek
20201217 |  | Revitalizace areálu SPŠ a OA Bruntál |  | Náklady na m.j. | 0
Projektant |  |  |  | Typ rozpočtu
Zpracovatel projektu
Objednatel
Dodavatel |  |  |  | Zakázkové číslo
Rozpočtoval |  |  |  | Počet listů
ROZPOČTOVÉ NÁKLADY
Základní rozpočtové náklady |  |  | Ostatní rozpočtové náklady
| HSV celkem | 0 | Ztížené výrobní podmínky |  | 0
Z | PSV celkem | 0 | Oborová přirážka |  | 0
R | M práce celkem | 0 | Přesun stavebních kapacit |  | 0
N | M dodávky celkem | 0 | Mimostaveništní doprava |  | 0
ZRN celkem |  | 0 | Zařízení staveniště |  | 0
|  |  | Provoz investora |  | 0
HZS |  | 0 | Kompletační činnost (IČD) |  | 0
ZRN+HZS |  | 0 | Ostatní náklady neuvedené |  | 0
ZRN+ost.náklady+HZS |  | 0 | Ostatní náklady celkem |  | 0
Vypracoval |  |  | Za zhotovitele | Za objednatele
Jméno : |  |  | Jméno : | Jméno :
Datum : |  |  | Datum : | Datum :
Podpis : |  |  | Podpis: | Podpis:
Základ pro DPH |  | 21 | % | 0
DPH |  | 21 | % | 0
Základ pro DPH |  | 0 | % | 0
DPH |  | 0 | % | 0
CENA ZA OBJEKT CELKEM |  |  |  | 0
Poznámka :

## Z01 01-02 Rek
Stavba : |  | 20201217 Revitalizace areálu SPŠ a OA Bruntál |  |  | Rozpočet : | 01-02
Objekt : |  | Z01 Odstranění objektů |  |  | Vedlejší náklady
REKAPITULACE STAVEBNÍCH DÍLŮ
| Stavební díl |  | HSV | PSV | Dodávka | Montáž | HZS
799 | Ostatní |  | 0 | 0 | 0 | 0 | 0
| CELKEM OBJEKT |  | 0 | 0 | 0 | 0 | 0
VEDLEJŠÍ ROZPOČTOVÉ NÁKLADY
Název VRN |  |  | Kč | % | Základna |  | Kč
Ztížené výrobní podmínky |  |  |  |  | 0 |  | 0 | 0
Oborová přirážka |  |  |  |  | 0 |  | 0 | 0
Přesun stavebních kapacit |  |  |  |  | 0 |  | 0 | 0
Mimostaveništní doprava |  |  |  |  | 0 |  | 0 | 0
Zařízení staveniště |  |  |  |  | 0 |  | 0 | 1
Provoz investora |  |  |  |  | 0 |  | 0 | 1
Kompletační činnost (IČD) |  |  |  |  | 0 |  | 0 | 2
Rezerva rozpočtu |  |  |  |  | 0 |  | 0 | 2
| CELKEM VRN |  |  |  |  | 0

## Z01 01-02 Pol
Slepý rozpočet
Stavba : |  | 20201217 Revitalizace areálu SPŠ a OA Bruntál |  | Rozpočet: | 01-02
Objekt : |  | Z01 Odstranění objektů |  | Vedlejší náklady
P.č. | Číslo položky | Název položky | MJ | množství | cena / MJ | celkem (Kč) | Jednotková hmotnost | Celková hmotnost | Jednotková dem.hmot. | Celková dem.hmot.
Díl: | 799 | Ostatní | [10 empty] | 1
1 | 991000001RZ1 | Vybudování zařízení staveniště | kpl | 1 | 0 | 0 | 0 | 0 | 0 | 0 |  |  | 2 | 1 | 1 | 1 | 2 | 0 | 0 | 0 | 0 | 0 | 1 | 1
|  | - Zajištění bezpečného příjezdu a přístupu na staveniště včetně dopravního značení a potřebných souhlasů a rozhodnutí s vybudováním zařízení staveniště | [8 empty] | - Zajištění bezpečného příjezdu a přístupu na staveniště včetně dopravního značení a potřebných souhlasů a rozhodnutí s vybudováním zařízení staveniště |  | 3
3
|  | - Náklady s připojením staveniště na energie + zajištění měření odběru energií | [8 empty] | - Náklady s připojením staveniště na energie + zajištění měření odběru energií |  | 3
3
|  | - Oplocení staveniště | [8 empty] | - Oplocení staveniště |  | 3
3
|  | - Náklady na úklid v prostoru staveniště a příjezdových komunikací ke staveništi. Opatření k zabránění nadměrného zatěžování staveniště a jeho okolí prachem (např. používání krycích plachet, kropení sutě a odtěžované zeminy vodou) | [8 empty] | - Náklady na úklid v prostoru staveniště a příjezdových komunikací ke staveništi. Opatření k zabránění nadměrného zatěžování staveniště a jeho okolí prachem (např. používání krycích plachet, kropení sutě a odtěžované zeminy vodou) |  | 3
3
|  | - Příjezdem na staveniště dojde k dotčení místní komunikace IV. tř. nacházející se na pozemku par. č. 1194/36. Na pozemky dotčené stavbou bude zajištěn příjezd stavební techniky z ul. Štramberská přes parkoviště na pozemku par č. 1194/2 a křížením chodníku a cyklostezky, které můžou být zatíženy pouze vozidly do 3,5 t. Obruby parkoviště, cyklostezky a chodníku budou překryty geotextílií a přesypány pískem případně jemným kamenivem. V případě nutnosti přejetí chodníku vozidlem s vyšším zatížením bude těleso chodníku opatřeno přejezdovými roznášecími deskami. | [8 empty] | - Příjezdem na staveniště dojde k dotčení místní komunikace IV. tř. nacházející se na pozemku par. č. 1194/36. Na pozemky dotčené stavbou bude zajištěn příjezd stavební techniky z ul. Štramberská přes parkoviště na pozemku par č. 1194/2 a křížením chodníku a cyklostezky, které můžou být zatíženy pouze vozidly do 3,5 t. Obruby parkoviště, cyklostezky a chodníku budou překryty geotextílií a přesypány pískem případně jemným kamenivem. V případě nutnosti přejetí chodníku vozidlem s vyšším zatížením bude těleso chodníku opatřeno přejezdovými roznášecími deskami. |  | 3
3
|  | - zpebněná komunikace z betonových panelů pro vjezd na staveniště | [8 empty] | - zpebněná komunikace z betonových panelů pro vjezd na staveniště |  | 3
|  | 1 |  | 1 | [7 empty] | 1
2 | 991000002RZ1 | Provoz zařízení staveniště | kpl | 1 | 0 | 0 | 0 | 0 | 0 | 0 |  |  | 2 | 1 | 1 | 1 | 2 | 0 | 0 | 0 | 0 | 0 | 1 | 1
|  | - Náklady na vybavení zařízení staveniště | [8 empty] | - Náklady na vybavení zařízení staveniště |  | 3
3
|  | - Náklady na spotřebované energie provozem zařízení staveniště | [8 empty] | - Náklady na spotřebované energie provozem zařízení staveniště |  | 3
3
|  | - Náklady na úklid v prostoru staveniště a příjezdových komunikací ke staveništi | [8 empty] | - Náklady na úklid v prostoru staveniště a příjezdových komunikací ke staveništi |  | 3
3
|  | - Opatření k zabránění nadměrného zatěžování staveniště a jeho okolí prachem (např. používání krycích plachet, kropení sutě a odtěžované zeminy vodou) | [8 empty] | - Opatření k zabránění nadměrného zatěžování staveniště a jeho okolí prachem (např. používání krycích plachet, kropení sutě a odtěžované zeminy vodou) |  | 3
|  | 1 |  | 1 | [7 empty] | 1
3 | 991000003RZ1 | Odstranění zařízení staveniště | kpl | 1 | 0 | 0 | 0 | 0 | 0 | 0 |  |  | 2 | 1 | 1 | 1 | 2 | 0 | 0 | 0 | 0 | 0 | 1 | 1
|  | - Náklady na odstranění a odvoz zařízení staveniště | [8 empty] | - Náklady na odstranění a odvoz zařízení staveniště |  | 3
3
|  | - Uvedení stavbou dotčených ploch a ploch zařízení staveniště do původního stavu | [8 empty] | - Uvedení stavbou dotčených ploch a ploch zařízení staveniště do původního stavu |  | 3
|  | 1 |  | 1 | [7 empty] | 1
4 | 991000004RZ1 | Opatření z hlediska BOZP na staveništi | kpl | 1 | 0 | 0 | 0 | 0 | 0 | 0 |  |  | 2 | 1 | 0 | 0 | 2 | 0 | 0 | 0 | 0 | 0 | 1 | 0
|  | - dle požadavků a podmínek plánu BOZP na staveništi | [8 empty] | - dle požadavků a podmínek plánu BOZP na staveništi |  | 3
3
|  | 1 |  | 1 | [7 empty] | 1
5 | 991000005RZ1 | Dočasná dopravní opatření | kpl | 1 | 0 | 0 | 0 | 0 | 0 | 0 |  |  | 2 | 1 | 0 | 0 | 2 | 0 | 0 | 0 | 0 | 0 | 1 | 0
|  | Náklady na vyhotovení návrhu dočasného dopravního značení, jeho projednání s dotčenými orgány a organizacemi, dodání dopravních značek, jejich rozmístění a přemísťování a jejich údržba v průběhu výstavby včetně následného odstranění po ukončení stavebních prací | [8 empty] | Náklady na vyhotovení návrhu dočasného dopravního značení, jeho projednání s dotčenými orgány a organizacemi, dodání dopravních značek, jejich rozmístění a přemísťování a jejich údržba v průběhu výstavby včetně následného odstranění po ukončení stavebních prací |  | 3
3
|  | 1 |  | 1 | [7 empty] | 1
6 | 991000006RZ1 | Užívání veřejných ploch a prostranství | kpl | 1 | 0 | 0 | 0 | 0 | 0 | 0 |  |  | 2 | 1 | 0 | 0 | 2 | 0 | 0 | 0 | 0 | 0 | 1 | 0
|  | Náklady a poplatky spojené s užíváním veřejných ploch a prostranství, pokud jsou stavebními pracemi nebo souvisejícími činnostmi dotčeny, a to včetně užívání ploch v souvislosti s uložením stavebního materiálu nebo stavebního odpadu | [8 empty] | Náklady a poplatky spojené s užíváním veřejných ploch a prostranství, pokud jsou stavebními pracemi nebo souvisejícími činnostmi dotčeny, a to včetně užívání ploch v souvislosti s uložením stavebního materiálu nebo stavebního odpadu |  | 3
|  | 1 |  | 1 | [7 empty] | 1
7 | 991000007RZ1 | Ochrana zeleně | kpl | 1 | 0 | 0 | 0 | 0 | 0 | 0 |  |  | 2 | 1 | 0 | 0 | 2 | 0 | 0 | 0 | 0 | 0 | 1 | 0
|  | - obednění kmenů stromů proti poškození stavebními stroji | [8 empty] | - obednění kmenů stromů proti poškození stavebními stroji |  | 3
|  | 1 |  | 1 | [7 empty] | 1
| Celkem za | 799 Ostatní |  |  |  | 0 |  | 0 |  | 0 |  |  | 4 |  |  |  |  | 0 | 0 | 0 | 0 | 0

## Z01 01-03 KL
SLEPÝ ROZPOČET
Rozpočet |  | 01-03 | Odstranění objektu SO1 - stavební část | JKSO
Objekt |  |  |  | SKP
Z01 |  | Odstranění objektů |  | Měrná jednotka
Stavba |  |  |  | Počet jednotek
20201217 |  | Revitalizace areálu SPŠ a OA Bruntál |  | Náklady na m.j. | 0
Projektant |  |  |  | Typ rozpočtu
Zpracovatel projektu
Objednatel
Dodavatel |  |  |  | Zakázkové číslo
Rozpočtoval |  |  |  | Počet listů
ROZPOČTOVÉ NÁKLADY
Základní rozpočtové náklady |  |  | Ostatní rozpočtové náklady
| HSV celkem | 0 | Ztížené výrobní podmínky |  | 0
Z | PSV celkem | 0 | Oborová přirážka |  | 0
R | M práce celkem | 0 | Přesun stavebních kapacit |  | 0
N | M dodávky celkem | 0 | Mimostaveništní doprava |  | 0
ZRN celkem |  | 0 | Zařízení staveniště |  | 0
|  |  | Provoz investora |  | 0
HZS |  | 0 | Kompletační činnost (IČD) |  | 0
ZRN+HZS |  | 0 | Ostatní náklady neuvedené |  | 0
ZRN+ost.náklady+HZS |  | 0 | Ostatní náklady celkem |  | 0
Vypracoval |  |  | Za zhotovitele | Za objednatele
Jméno : |  |  | Jméno : | Jméno :
Datum : |  |  | Datum : | Datum :
Podpis : |  |  | Podpis: | Podpis:
Základ pro DPH |  | 21 | % | 0
DPH |  | 21 | % | 0
Základ pro DPH |  | 0 | % | 0
DPH |  | 0 | % | 0
CENA ZA OBJEKT CELKEM |  |  |  | 0
Poznámka :

## Z01 01-03 Rek
Stavba : |  | 20201217 Revitalizace areálu SPŠ a OA Bruntál |  |  | Rozpočet : | 01-03
Objekt : |  | Z01 Odstranění objektů |  |  | Odstranění objektu SO1 - stavební část
REKAPITULACE STAVEBNÍCH DÍLŮ
| Stavební díl |  | HSV | PSV | Dodávka | Montáž | HZS
96 | Bourání konstrukcí |  | 0 | 0 | 0 | 0 | 0
97 | Prorážení otvorů |  | 0 | 0 | 0 | 0 | 0
99 | Staveništní přesun hmot |  | 0 | 0 | 0 | 0 | 0
712 | Živičné krytiny |  | 0 | 0 | 0 | 0 | 0
713 | Izolace tepelné |  | 0 | 0 | 0 | 0 | 0
725 | Zařizovací předměty |  | 0 | 0 | 0 | 0 | 0
764 | Konstrukce klempířské |  | 0 | 0 | 0 | 0 | 0
766 | Konstrukce truhlářské |  | 0 | 0 | 0 | 0 | 0
767 | Konstrukce zámečnické |  | 0 | 0 | 0 | 0 | 0
775 | Podlahy vlysové a parketové |  | 0 | 0 | 0 | 0 | 0
776 | Podlahy povlakové |  | 0 | 0 | 0 | 0 | 0
D96 | Přesuny suti a vybouraných hmot |  | 0 | 0 | 0 | 0 | 0
| CELKEM OBJEKT |  | 0 | 0 | 0 | 0 | 0
VEDLEJŠÍ ROZPOČTOVÉ NÁKLADY
Název VRN |  |  | Kč | % | Základna |  | Kč
Ztížené výrobní podmínky |  |  |  |  | 0 |  | 0 | 0
Oborová přirážka |  |  |  |  | 0 |  | 0 | 0
Přesun stavebních kapacit |  |  |  |  | 0 |  | 0 | 0
Mimostaveništní doprava |  |  |  |  | 0 |  | 0 | 0
Zařízení staveniště |  |  |  |  | 0 |  | 0 | 1
Provoz investora |  |  |  |  | 0 |  | 0 | 1
Kompletační činnost (IČD) |  |  |  |  | 0 |  | 0 | 2
Rezerva rozpočtu |  |  |  |  | 0 |  | 0 | 2
| CELKEM VRN |  |  |  |  | 0

## Z01 01-03 Pol
Slepý rozpočet
Stavba : |  | 20201217 Revitalizace areálu SPŠ a OA Bruntál |  | Rozpočet: | 01-03
Objekt : |  | Z01 Odstranění objektů |  | Odstranění objektu SO1 - stavební část
P.č. | Číslo položky | Název položky | MJ | množství | cena / MJ | celkem (Kč) | Jednotková hmotnost | Celková hmotnost | Jednotková dem.hmot. | Celková dem.hmot.
Díl: | 96 | Bourání konstrukcí | [10 empty] | 1
1 | 961055111R00 | Bourání základů železobetonových | m3 | 237.4865 | 0 | 0 | 0 | 0 | -2.4 | -569.9676 |  |  | 2 | 1 | 1 | 1 | 1 | 0 | 0 | 0 | 0 | 0 | 1 | 1
|  | blok B + vstup:165,25*0,65 |  | 107.4125 | [7 empty] | blok B + vstup:165,25*0,65
|  | spoj. chodba B-C:30,04*1,05*2 |  | 63.084 | [7 empty] | spoj. chodba B-C:30,04*1,05*2
|  | spoj. chodba A-B:31,9*1,05*2 |  | 66.99 | [7 empty] | spoj. chodba A-B:31,9*1,05*2
2 | 962031132R00 | Bourání příček cihelných tl. 10 cm | m2 | 603.288 | 0 | 0 | 0.00067 | 0.4042 | -0.131 | -79.0307 |  |  | 2 | 1 | 1 | 1 | 1 | 0 | 0 | 0 | 0 | 0 | 1 | 1
|  | - příčky | [8 empty] | - příčky |  | 3
|  | - přizdívky sociální zařízení, WC | [8 empty] | - přizdívky sociální zařízení, WC |  | 3
|  | 1NP:2,8*(2*2+0,85*2+1,86+0,4*8+4,7+1,57*3+0,75*2+0,2*2+4,6+1,2+1,25+0,55*4+0,2*2) |  | 88.816 | [7 empty] | 1NP:2,8*(2*2+0,85*2+1,86+0,4*8+4,7+1,57*3+0,75*2+0,2*2+4,6+1,2+1,25+0,55*4+0,2*2)
|  | 2,8*(5,79+1,675)+1,5*(2,71+1,85+2,7+1,5+0,92*2)+2,2*(2,7+1,1*2) |  | 47.582 | [7 empty] | 2,8*(5,79+1,675)+1,5*(2,71+1,85+2,7+1,5+0,92*2)+2,2*(2,7+1,1*2)
|  | 2NP:2,8*(0,3*8+0,5*2+0,75+0,45+5,7*2+0,475*2+1,85+2+0,55*2*2+0,2*2) |  | 65.52 | [7 empty] | 2NP:2,8*(0,3*8+0,5*2+0,75+0,45+5,7*2+0,475*2+1,85+2+0,55*2*2+0,2*2)
|  | 2,2*(5,7+4,01+1*5)+1,5*(5,7+1,5) |  | 43.162 | [7 empty] | 2,2*(5,7+4,01+1*5)+1,5*(5,7+1,5)
|  | 3NP:2,8*(0,3*8+0,5*2+0,75+0,45+5,7*2+0,475*2+1,85+2+0,55*2*2+0,2*2) |  | 65.52 | [7 empty] | 3NP:2,8*(0,3*8+0,5*2+0,75+0,45+5,7*2+0,475*2+1,85+2+0,55*2*2+0,2*2)
|  | 2,2*(5,7+4,01+1*5)+1,5*(5,7+1,5) |  | 43.162 | [7 empty] | 2,2*(5,7+4,01+1*5)+1,5*(5,7+1,5)
|  | 4NP:2,8*(0,3*8+0,5*2+0,75+0,45+5,7+0,475*2+4,6+2,45+2,35+3*0,9+0,55+0,25*2) |  | 68.32 | [7 empty] | 4NP:2,8*(0,3*8+0,5*2+0,75+0,45+5,7+0,475*2+4,6+2,45+2,35+3*0,9+0,55+0,25*2)
|  | 2,2*(5,7+4,01+1*5)+1,5*(5,7+0,5) |  | 41.662 | [7 empty] | 2,2*(5,7+4,01+1*5)+1,5*(5,7+0,5)
|  | 5NP:2,8*(0,3*8+0,5*2+0,75+0,45+5,7+0,475*2+4,6+2,45+2,35+3*0,9+0,55+0,25*2) |  | 68.32 | [7 empty] | 5NP:2,8*(0,3*8+0,5*2+0,75+0,45+5,7+0,475*2+4,6+2,45+2,35+3*0,9+0,55+0,25*2)
|  | 2,2*(5,7+4,01+1*5)+1,5*(5,7+0,5) |  | 41.662 | [7 empty] | 2,2*(5,7+4,01+1*5)+1,5*(5,7+0,5)
|  | krček:2,6*(2,36*2+3,15+3,5) |  | 29.562 | [7 empty] | krček:2,6*(2,36*2+3,15+3,5)
3 | 962032231R00 | Bourání zdiva z cihel pálených na MVC | m3 | 132.006 | 0 | 0 | 0.00128 | 0.16897 | -1.8 | -237.6108 |  |  | 2 | 1 | 1 | 1 | 1 | 0 | 0 | 0 | 0 | 0 | 1 | 1
|  | vstupní jednopodlažní část + spojovací chodby | [8 empty] | vstupní jednopodlažní část + spojovací chodby |  | 3
|  | vstup:4,75*(4,05*2+4,1*2+2)*0,35 |  | 30.4237 | [7 empty] | vstup:4,75*(4,05*2+4,1*2+2)*0,35
|  | -0,35*(2,4*1,5*2+1,5*2,2+2,37*2,3*2) |  | -7.4907 | [7 empty] | -0,35*(2,4*1,5*2+1,5*2,2+2,37*2,3*2)
|  | spoj. chodba A-B:0,35*(31,9*2,9+31,9*3,2)-0,35*(29,5*2) |  | 47.4565 | [7 empty] | spoj. chodba A-B:0,35*(31,9*2,9+31,9*3,2)-0,35*(29,5*2)
|  | spoj. chodba B-C:0,35*(28,1*2,9+2,3*2,9+12,65*2,3+35,65*3,2+2,66*3,2) |  | 83.9464 | [7 empty] | spoj. chodba B-C:0,35*(28,1*2,9+2,3*2,9+12,65*2,3+35,65*3,2+2,66*3,2)
|  | -0,35*(16,5*2+14,5*2+0,9*2) |  | -22.33 | [7 empty] | -0,35*(16,5*2+14,5*2+0,9*2)
4 | 962051116R00 | Bourání příček železobetonových tl. 15 cm | m2 | 1960.289 | 0 | 0 | 0.00067 | 1.3134 | -0.324 | -635.1336 |  |  | 2 | 1 | 1 | 1 | 1 | 0 | 0 | 0 | 0 | 0 | 1 | 1
|  | 1NP:2,78*(13,52*8+3,45*15) |  | 444.5498 | [7 empty] | 1NP:2,78*(13,52*8+3,45*15)
|  | -(1,8*2,36*6+0,8*2,05*17) |  | -53.368 | [7 empty] | -(1,8*2,36*6+0,8*2,05*17)
|  | 2NP:2,78*(13,52*8+3,45*16) |  | 454.1408 | [7 empty] | 2NP:2,78*(13,52*8+3,45*16)
|  | -(1,8*2,36*8+0,8*2,05*17) |  | -61.864 | [7 empty] | -(1,8*2,36*8+0,8*2,05*17)
|  | 3NP:2,78*(13,52*8+3,45*16) |  | 454.1408 | [7 empty] | 3NP:2,78*(13,52*8+3,45*16)
|  | -(1,8*2,36*8+0,8*2,05*17) |  | -61.864 | [7 empty] | -(1,8*2,36*8+0,8*2,05*17)
|  | 4NP:2,78*(13,52*8+3,45*16) |  | 454.1408 | [7 empty] | 4NP:2,78*(13,52*8+3,45*16)
|  | -(1,8*2,36*8+0,8*2,05*17) |  | -61.864 | [7 empty] | -(1,8*2,36*8+0,8*2,05*17)
|  | 4NP:2,78*(13,52*8+3,45*16) |  | 454.1408 | [7 empty] | 4NP:2,78*(13,52*8+3,45*16)
|  | -(1,8*2,36*8+0,8*2,05*17) |  | -61.864 | [7 empty] | -(1,8*2,36*8+0,8*2,05*17)
5 | 962052211R00 | Bourání zdiva železobetonového nadzákladového | m3 | 288.9972 | 0 | 0 | 0.00147 | 0.42483 | -2.4 | -693.5933 |  |  | 2 | 1 | 1 | 1 | 1 | 0 | 0 | 0 | 0 | 0 | 1 | 1
|  | 1PP-5NP:0,24*(14*2+32,25*2)*16,5 |  | 366.3 | [7 empty] | 1PP-5NP:0,24*(14*2+32,25*2)*16,5
|  | 1NP:-0,24*(0,9*0,9*6+2,15*1,5*14+1,8*0,9+0,6*0,9*4+1,5*2,3+1,5*2,3) |  | -14.5656 | [7 empty] | 1NP:-0,24*(0,9*0,9*6+2,15*1,5*14+1,8*0,9+0,6*0,9*4+1,5*2,3+1,5*2,3)
|  | 2NP:-0,24*(0,9*0,9*6+0,6*0,9+1,5*1,2+1,8*0,9+1,5*2,05+0,7*1,5*28+0,75*2,2*14) |  | -15.4548 | [7 empty] | 2NP:-0,24*(0,9*0,9*6+0,6*0,9+1,5*1,2+1,8*0,9+1,5*2,05+0,7*1,5*28+0,75*2,2*14)
|  | 3NP:-0,24*(0,9*0,9*6+0,6*0,9+1,8*0,9+1,5*2,05*2+0,7*1,5*28+0,75*2,2*14) |  | -15.7608 | [7 empty] | 3NP:-0,24*(0,9*0,9*6+0,6*0,9+1,8*0,9+1,5*2,05*2+0,7*1,5*28+0,75*2,2*14)
|  | 4NP:-0,24*(0,9*0,9*6+0,6*0,9+1,8*0,9+1,5*2,05*2+0,7*1,5*28+0,75*2,2*14) |  | -15.7608 | [7 empty] | 4NP:-0,24*(0,9*0,9*6+0,6*0,9+1,8*0,9+1,5*2,05*2+0,7*1,5*28+0,75*2,2*14)
|  | 5NP:-0,24*(0,9*0,9*6+0,6*0,9+1,8*0,9+1,5*2,05*2+0,7*1,5*28+0,75*2,2*14) |  | -15.7608 | [7 empty] | 5NP:-0,24*(0,9*0,9*6+0,6*0,9+1,8*0,9+1,5*2,05*2+0,7*1,5*28+0,75*2,2*14)
6 | 962081141R00 | Bourání příček ze skleněných tvárnic tl. 15 cm | m2 | 114.95 | 0 | 0 | 0.00067 | 0.077017 | -0.082 | -9.4259 |  |  | 2 | 1 | 1 | 1 | 1 | 0 | 0 | 0 | 0 | 0 | 1 | 1
|  | copilitové stěny - spojovací chodba | [8 empty] | copilitové stěny - spojovací chodba |  | 3
|  | 1NP:29,5*1,9+16,5*1,9+14,5*1,9 |  | 114.95 | [7 empty] | 1NP:29,5*1,9+16,5*1,9+14,5*1,9
7 | 963051113R00 | Bourání ŽB stropů deskových tl. nad 8 cm | m3 | 388.4343 | 0 | 0 | 0.00666 | 2.587 | -2.4 | -932.2423 |  |  | 2 | 1 | 1 | 1 | 1 | 0 | 0 | 0 | 0 | 0 | 1 | 1
|  | nad 1PP:0,12*(14*32,73) |  | 54.9864 | [7 empty] | nad 1PP:0,12*(14*32,73)
|  | nad 1NP:0,12*(14*32,73) |  | 54.9864 | [7 empty] | nad 1NP:0,12*(14*32,73)
|  | nad 2NP:0,12*(14*32,73+2,55*0,75*14) |  | 58.1994 | [7 empty] | nad 2NP:0,12*(14*32,73+2,55*0,75*14)
|  | nad 3NP:0,12*(14*32,73+2,55*0,75*14) |  | 58.1994 | [7 empty] | nad 3NP:0,12*(14*32,73+2,55*0,75*14)
|  | nad 4NP:0,12*(14*32,73+2,55*0,75*14) |  | 58.1994 | [7 empty] | nad 4NP:0,12*(14*32,73+2,55*0,75*14)
|  | nad 5NP:0,12*(14*32,73)+0,15*(15+33,73) |  | 62.2959 | [7 empty] | nad 5NP:0,12*(14*32,73)+0,15*(15+33,73)
|  | vstup:0,15*(10,9*4,34) |  | 7.0959 | [7 empty] | vstup:0,15*(10,9*4,34)
|  | spoj. chodba A-B:0,15*(31,9*3,2) |  | 15.312 | [7 empty] | spoj. chodba A-B:0,15*(31,9*3,2)
|  | spoj. chodba B-C:0,15*(23,35*3,2+17,1*3,1) |  | 19.1595 | [7 empty] | spoj. chodba B-C:0,15*(23,35*3,2+17,1*3,1)
8 | 963053936R00 | Bourání ŽB schodišťových ramen samonosných | m2 | 42.43 | 0 | 0 | 0 | 0 | -0.432 | -18.3298 |  |  | 2 | 1 | 0 | 0 | 1 | 0 | 0 | 0 | 0 | 0 | 1 | 0
|  | 2,95*3,45*4 |  | 40.71 | [7 empty] | 2,95*3,45*4
|  | 0,8*2,15 |  | 1.72 | [7 empty] | 0,8*2,15
9 | 964073221R00 | Vybourání nosníků ze zdi cihelné dl. 4 m, 20 kg/m | t | 0.2 | 0 | 0 | 0.03746 | 0.007492 | -1.258 | -0.2516 |  |  | 2 | 1 | 0 | 0 | 1 | 0 | 0 | 0 | 0 | 0 | 1 | 0
|  | 0,2 |  | 0.2 | [7 empty] | 0,2
10 | 965042141RT3 | Bourání mazanin betonových tl. 10 cm, nad 4 m2 pneumat. kladivo, tl. mazaniny 5 - 8 cm | m3 | 180.3168 | 0 | 0 | 0 | 0 | -2.2 | -396.697 |  |  | 2 | 1 | 1 | 1 | 1 | 0 | 0 | 0 | 0 | 0 | 1 | 1
|  | 1NP:0,08*612,14 |  | 48.9712 | [7 empty] | 1NP:0,08*612,14
|  | 2NP:0,08*410,77 |  | 32.8616 | [7 empty] | 2NP:0,08*410,77
|  | 3NP:0,08*410,77 |  | 32.8616 | [7 empty] | 3NP:0,08*410,77
|  | 4NP:0,08*410,14 |  | 32.8112 | [7 empty] | 4NP:0,08*410,14
|  | 5NP:0,08*410,14 |  | 32.8112 | [7 empty] | 5NP:0,08*410,14
11 | 965042241RT4 | Bourání mazanin betonových tl. nad 10 cm, nad 4 m2 pneumat. kladivo, tl. mazaniny 10 - 15 cm | m3 | 51.392 | 0 | 0 | 0 | 0 | -2.2 | -113.0624 |  |  | 2 | 1 | 1 | 1 | 1 | 0 | 0 | 0 | 0 | 0 | 1 | 1
|  | mazanina 1PP | [8 empty] | mazanina 1PP |  | 3
|  | podkladní mazanina | [8 empty] | podkladní mazanina |  | 3
|  | 1PP:0,1*(317,62+29,21) |  | 34.683 | [7 empty] | 1PP:0,1*(317,62+29,21)
|  | spoj chodba B-C:0,1*(91,61) |  | 9.161 | [7 empty] | spoj chodba B-C:0,1*(91,61)
|  | spoj. chodba A-B:0,1*(75,48) |  | 7.548 | [7 empty] | spoj. chodba A-B:0,1*(75,48)
12 | 965049111R00 | Příplatek, bourání mazanin se svař. síťí tl. 10 cm | m3 | 180.3168 | 0 | 0 | 0 | 0 | 0 | 0 |  |  | 2 | 1 | 1 | 1 | 1 | 0 | 0 | 0 | 0 | 0 | 1 | 1
|  | podlahy:180,3168 |  | 180.3168 | [7 empty] | podlahy:180,3168
13 | 965081713RT2 | Bourání dlaždic keramických tl. 1 cm, nad 1 m2 sbíječka, dlaždice keramické | m2 | 251.49 | 0 | 0 | 0 | 0 | -0.02 | -5.0298 |  |  | 2 | 1 | 1 | 1 | 1 | 0 | 0 | 0 | 0 | 0 | 1 | 1
|  | 1NP:10,11+20,79+11,23+2,51+4,54+2,59+0,92+3,25+2,59+0,92+19,7+11,96+5,4+1,64 |  | 98.15 | [7 empty] | 1NP:10,11+20,79+11,23+2,51+4,54+2,59+0,92+3,25+2,59+0,92+19,7+11,96+5,4+1,64
|  | 2NP:19,7+11,12+4,32+3,52 |  | 38.66 | [7 empty] | 2NP:19,7+11,12+4,32+3,52
|  | 3NP:19,7+11,12+4,32+3,52 |  | 38.66 | [7 empty] | 3NP:19,7+11,12+4,32+3,52
|  | 4NP:19,7+7,64+5,52+3,84+1,31 |  | 38.01 | [7 empty] | 4NP:19,7+7,64+5,52+3,84+1,31
|  | 5NP:19,7+7,64+5,52+3,84+1,31 |  | 38.01 | [7 empty] | 5NP:19,7+7,64+5,52+3,84+1,31
14 | 965081723R00 | Bourání dlažeb kamenin. tl. do 25 mm, pl.nad 1 m2 | m2 | 107.1 | 0 | 0 | 0 | 0 | -0.045 | -4.8195 |  |  | 2 | 1 | 1 | 1 | 1 | 0 | 0 | 0 | 0 | 0 | 1 | 1
|  | balkony | [8 empty] | balkony |  | 3
|  | 1NP:0 |  | 0 | [7 empty] | 1NP:0
|  | 2NP:0,75*2,55*14 |  | 26.775 | [7 empty] | 2NP:0,75*2,55*14
|  | 3NP:0,75*2,55*14 |  | 26.775 | [7 empty] | 3NP:0,75*2,55*14
|  | 4NP:0,75*2,55*14 |  | 26.775 | [7 empty] | 4NP:0,75*2,55*14
|  | 5NP:0,75*2,55*14 |  | 26.775 | [7 empty] | 5NP:0,75*2,55*14
15 | 965081813RT2 | Bourání dlažeb terac.,čedič. tl.do 30 mm, nad 1 m2 sbíječkou, dlaždice teracové | m2 | 174.55 | 0 | 0 | 0 | 0 | -0.07 | -12.2185 |  |  | 2 | 1 | 1 | 1 | 1 | 0 | 0 | 0 | 0 | 0 | 1 | 1
|  | 1NP:86,31+37,17+51,07 |  | 174.55 | [7 empty] | 1NP:86,31+37,17+51,07
16 | 965082933R00 | Odstranění násypu tl. do 20 cm, plocha nad 2 m2 | m3 | 3.774 | 0 | 0 | 0 | 0 | -1.4 | -5.2836 |  |  | 2 | 1 | 1 | 1 | 1 | 0 | 0 | 0 | 0 | 0 | 1 | 1
|  | vstup:0,1*10,2*3,7 |  | 3.774 | [7 empty] | vstup:0,1*10,2*3,7
17 | 965082941R00 | Odstranění násypu tl. nad 20 cm jakékoliv plochy | m3 | 109.005 | 0 | 0 | 0 | 0 | -1.4 | -152.607 |  |  | 2 | 1 | 1 | 1 | 1 | 0 | 0 | 0 | 0 | 0 | 1 | 1
|  | střechy | [8 empty] | střechy |  | 3
|  | 0,25*32,25*13,52 |  | 109.005 | [7 empty] | 0,25*32,25*13,52
18 | 968061112R00 | Vyvěšení dřevěných okenních křídel pl. do 1,5 m2 | kus | 218 | 0 | 0 | 0 | 0 | 0 | 0 |  |  | 2 | 1 | 1 | 1 | 1 | 0 | 0 | 0 | 0 | 0 | 1 | 1
|  | 1NP:25+25+8+4 |  | 62 | [7 empty] | 1NP:25+25+8+4
|  | 2NP:20+18+3 |  | 41 | [7 empty] | 2NP:20+18+3
|  | 3NP:20+18+1 |  | 39 | [7 empty] | 3NP:20+18+1
|  | 4NP:20+18+1 |  | 39 | [7 empty] | 4NP:20+18+1
|  | 5NP:18+18+1 |  | 37 | [7 empty] | 5NP:18+18+1
19 | 968061125R00 | Vyvěšení dřevěných dveřních křídel pl. do 2 m2 | kus | 209 | 0 | 0 | 0 | 0 | 0 | 0 |  |  | 2 | 1 | 1 | 1 | 1 | 0 | 0 | 0 | 0 | 0 | 1 | 1
3
|  | 1NP:43+2 |  | 45 | [7 empty] | 1NP:43+2
|  | 2NP:26+14 |  | 40 | [7 empty] | 2NP:26+14
|  | 3NP:26+14 |  | 40 | [7 empty] | 3NP:26+14
|  | 4NP:28+14 |  | 42 | [7 empty] | 4NP:28+14
|  | 5NP:28+14 |  | 42 | [7 empty] | 5NP:28+14
20 | 968062244R00 | Vybourání dřevěných rámů oken jednoduch. pl. 1 m2 | m2 | 46.44 | 0 | 0 | 0.00219 | 0.1017 | -0.041 | -1.904 |  |  | 2 | 1 | 1 | 1 | 1 | 0 | 0 | 0 | 0 | 0 | 1 | 1
|  | 1NP:0,9*0,9*10+0,6*0,9*4 |  | 10.26 | [7 empty] | 1NP:0,9*0,9*10+0,6*0,9*4
|  | 2NP:0,9*0,9*11+0,6*0,9 |  | 9.45 | [7 empty] | 2NP:0,9*0,9*11+0,6*0,9
|  | 3NP:0,9*0,9*11+0,6*0,9 |  | 9.45 | [7 empty] | 3NP:0,9*0,9*11+0,6*0,9
|  | 4NP:0,9*0,9*11+0,6*0,9 |  | 9.45 | [7 empty] | 4NP:0,9*0,9*11+0,6*0,9
|  | 5NP:0,9*0,9*9+0,6*0,9 |  | 7.83 | [7 empty] | 5NP:0,9*0,9*9+0,6*0,9
21 | 968062245R00 | Vybourání dřevěných rámů oken jednoduch. pl. 2 m2 | m2 | 189.336 | 0 | 0 | 0.001 | 0.18934 | -0.031 | -5.8694 |  |  | 2 | 1 | 0 | 0 | 1 | 0 | 0 | 0 | 0 | 0 | 1 | 0
|  | 1NP: |  | 0 | [7 empty] | 1NP:
|  | 2NP:0,72*1,4*28+0,65*2,1*14 |  | 47.334 | [7 empty] | 2NP:0,72*1,4*28+0,65*2,1*14
|  | 3NP:0,72*1,4*28+0,65*2,1*14 |  | 47.334 | [7 empty] | 3NP:0,72*1,4*28+0,65*2,1*14
|  | 4NP:0,72*1,4*28+0,65*2,1*14 |  | 47.334 | [7 empty] | 4NP:0,72*1,4*28+0,65*2,1*14
|  | 5NP:0,72*1,4*28+0,65*2,1*14 |  | 47.334 | [7 empty] | 5NP:0,72*1,4*28+0,65*2,1*14
22 | 968062246R00 | Vybourání dřevěných rámů oken jednoduch. pl. 4 m2 | m2 | 72.825 | 0 | 0 | 0.00092 | 0.066999 | -0.027 | -1.9663 |  |  | 2 | 1 | 1 | 1 | 1 | 0 | 0 | 0 | 0 | 0 | 1 | 1
|  | 1NP:2,1*1,5*14+2,4*1,5*2 |  | 51.3 | [7 empty] | 1NP:2,1*1,5*14+2,4*1,5*2
|  | 2NP:1,5*2,05*1 |  | 3.075 | [7 empty] | 2NP:1,5*2,05*1
|  | 3NP:1,5*2,05*2 |  | 6.15 | [7 empty] | 3NP:1,5*2,05*2
|  | 4NP:1,5*2,05*2 |  | 6.15 | [7 empty] | 4NP:1,5*2,05*2
|  | 5NP:1,5*2,05*2 |  | 6.15 | [7 empty] | 5NP:1,5*2,05*2
23 | 968071125R00 | Vyvěšení, zavěšení kovových křídel dveří pl. 2 m2 | kus | 2 | 0 | 0 | 0 | 0 | 0 | 0 |  |  | 2 | 1 | 1 | 1 | 1 | 0 | 0 | 0 | 0 | 0 | 1 | 1
|  | 1NP:2 |  | 2 | [7 empty] | 1NP:2
24 | 968072455R00 | Vybourání kovových dveřních zárubní pl. do 2 m2 | m2 | 226.935 | 0 | 0 | 0 | 0 | -0.076 | -17.2471 |  |  | 2 | 1 | 1 | 1 | 1 | 0 | 0 | 0 | 0 | 0 | 1 | 1
|  | 1NP:0,9*2,05*22+0,7*2,05*17+1*2,05 |  | 67.035 | [7 empty] | 1NP:0,9*2,05*22+0,7*2,05*17+1*2,05
|  | 2NP:0,9*2,05*17+0,7*2,05*5 |  | 38.54 | [7 empty] | 2NP:0,9*2,05*17+0,7*2,05*5
|  | 3NP:0,9*2,05*17+0,7*2,05*5 |  | 38.54 | [7 empty] | 3NP:0,9*2,05*17+0,7*2,05*5
|  | 4NP:0,9*2,05*17+0,7*2,05*7 |  | 41.41 | [7 empty] | 4NP:0,9*2,05*17+0,7*2,05*7
|  | 5NP:0,9*2,05*17+0,7*2,05*7 |  | 41.41 | [7 empty] | 5NP:0,9*2,05*17+0,7*2,05*7
25 | 968072456R00 | Vybourání kovových dveřních zárubní pl. nad 2 m2 | m2 | 3.15 | 0 | 0 | 0.001 | 0.00315 | -0.063 | -0.19845 |  |  | 2 | 1 | 1 | 1 | 1 | 0 | 0 | 0 | 0 | 0 | 1 | 1
|  | 1:1,5*2,1 |  | 3.15 | [7 empty] | 1:1,5*2,1
26 | 968091001R00 | Bourání parapetů teracových š. do 30 cm tl.3 cm | m | 206.9 | 0 | 0 | 0 | 0 | -0.03773 | -7.8063 |  |  | 2 | 1 | 1 | 1 | 1 | 0 | 0 | 0 | 0 | 0 | 1 | 1
|  | 1NP:2,15*14+0,6*4+0,9*6 |  | 37.9 | [7 empty] | 1NP:2,15*14+0,6*4+0,9*6
|  | 2NP:2,15*14+1,5*2+1,8*2+0,9*6+0,6 |  | 42.7 | [7 empty] | 2NP:2,15*14+1,5*2+1,8*2+0,9*6+0,6
|  | 3NP:2,15*14+1,5*2+1,8*2+0,9*6+0,6 |  | 42.7 | [7 empty] | 3NP:2,15*14+1,5*2+1,8*2+0,9*6+0,6
|  | 4NP:2,15*14+1,5*2+1,8*2+0,9*6+0,6 |  | 42.7 | [7 empty] | 4NP:2,15*14+1,5*2+1,8*2+0,9*6+0,6
|  | 5NP:2,15*14+1,5*2+1,8+0,9*6+0,6 |  | 40.9 | [7 empty] | 5NP:2,15*14+1,5*2+1,8+0,9*6+0,6
| Celkem za | 96 Bourání konstrukcí |  |  |  | 0 |  | 5.3441 |  | -3900.295 |  |  | 4 |  |  |  |  | 0 | 0 | 0 | 0 | 0
Díl: | 97 | Prorážení otvorů | [10 empty] | 1
27 | 978059531R00 | Odsekání vnitřních obkladů stěn nad 2 m2 | m2 | 274.125 | 0 | 0 | 0 | 0 | -0.068 | -18.6405 |  |  | 2 | 1 | 1 | 1 | 1 | 0 | 0 | 0 | 0 | 0 | 1 | 1
|  | 1NP:1,7*(1,6*3)+1,2*0,7*6+1,5*(2,7+0,6+2,7+0,6*2+1,85+0,6) |  | 27.675 | [7 empty] | 1NP:1,7*(1,6*3)+1,2*0,7*6+1,5*(2,7+0,6+2,7+0,6*2+1,85+0,6)
|  | 2NP:1,5*(3,25+0,5*2+1+1,55+0,55*2+5,6+1,1+0,4*3+2+0,6*2) |  | 28.5 | [7 empty] | 2NP:1,5*(3,25+0,5*2+1+1,55+0,55*2+5,6+1,1+0,4*3+2+0,6*2)
|  | 2*(5,7+4+1,1*7) |  | 34.8 | [7 empty] | 2*(5,7+4+1,1*7)
|  | 3NP:1,5*(3,25+0,5*2+1+1,55+0,55*2+5,6+1,1+0,4*3+2+0,6*2) |  | 28.5 | [7 empty] | 3NP:1,5*(3,25+0,5*2+1+1,55+0,55*2+5,6+1,1+0,4*3+2+0,6*2)
|  | 2*(5,7+4+1,1*7) |  | 34.8 | [7 empty] | 2*(5,7+4+1,1*7)
|  | 4NP:1,5*(3,25+0,5*2+1+0,85+2,35+0,4+5,6+1,1+0,4*3) |  | 25.125 | [7 empty] | 4NP:1,5*(3,25+0,5*2+1+0,85+2,35+0,4+5,6+1,1+0,4*3)
|  | 2*(5,7+4+1,1*7) |  | 34.8 | [7 empty] | 2*(5,7+4+1,1*7)
|  | 5NP:1,5*(3,25+0,5*2+1+0,85+2,35+0,4+5,6+1,1+0,4*3) |  | 25.125 | [7 empty] | 5NP:1,5*(3,25+0,5*2+1+0,85+2,35+0,4+5,6+1,1+0,4*3)
|  | 2*(5,7+4+1,1*7) |  | 34.8 | [7 empty] | 2*(5,7+4+1,1*7)
| Celkem za | 97 Prorážení otvorů |  |  |  | 0 |  | 0 |  | -18.6405 |  |  | 4 |  |  |  |  | 0 | 0 | 0 | 0 | 0
Díl: | 99 | Staveništní přesun hmot | [10 empty] | 1
28 | 999281111R00 | Přesun hmot pro opravy a údržbu do výšky 25 m | t | 5.3441 | 0 | 0 | 0 | 0 |  | 0 |  |  | 2 | 7 | 1 | 2 | 1 | 0 | 0 | 0 | 0 | 0 | 7 | 1
| Celkem za | 99 Staveništní přesun hmot |  |  |  | 0 |  | 0 |  | 0 |  |  | 4 |  |  |  |  | 0 | 0 | 0 | 0 | 0
Díl: | 712 | Živičné krytiny | [10 empty] | 1
29 | 712300832RT3 | Odstranění povlakové krytiny střech do 10° 2vrstvé z ploch jednotlivě nad 20 m2 | m2 | 553.3215 | 0 | 0 | 0 | 0 | -0.01 | -5.5332 |  |  | 2 | 1 | 7 | 7 | 2 | 0 | 0 | 0 | 0 | 0 | 1 | 7
|  | vstup:10,89*4,35 |  | 47.3715 | [7 empty] | vstup:10,89*4,35
|  | střecha:15*33,73 |  | 505.95 | [7 empty] | střecha:15*33,73
30 | 998712203R00 | Přesun hmot pro povlakové krytiny, výšky do 24 m | % |  | 0 | 0 | 0 | 0 |  | 0 |  |  | 2 | 7 | 1002 | 5 | 2 | 0 | 0 | 0 | 0 | 0 | 7 | 1002
| Celkem za | 712 Živičné krytiny |  |  |  | 0 |  | 0 |  | -5.5332 |  |  | 4 |  |  |  |  | 0 | 0 | 0 | 0 | 0
Díl: | 713 | Izolace tepelné | [10 empty] | 1
31 | 713100812R00 | Odstranění tepelné izolace, polystyrén tl. do 5 cm | m2 | 553.2126 | 0 | 0 | 0 | 0 | -0.0011 | -0.60853 |  |  | 2 | 1 | 7 | 7 | 2 | 0 | 0 | 0 | 0 | 0 | 1 | 7
|  | střecha | [8 empty] | střecha |  | 3
|  | 15*33,73 |  | 505.95 | [7 empty] | 15*33,73
|  | 10,89*4,34 |  | 47.2626 | [7 empty] | 10,89*4,34
| Celkem za | 713 Izolace tepelné |  |  |  | 0 |  | 0 |  | -0.60853 |  |  | 4 |  |  |  |  | 0 | 0 | 0 | 0 | 0
Díl: | 725 | Zařizovací předměty | [10 empty] | 1
32 | 725110811R00 | Demontáž klozetů splachovacích | soubor | 28 | 0 | 0 | 0 | 0 | -0.01933 | -0.54124 |  |  | 2 | 1 | 7 | 7 | 2 | 0 | 0 | 0 | 0 | 0 | 1 | 7
|  | včetně splachovacích nádrží | [8 empty] | včetně splachovacích nádrží |  | 3
|  | 1NP:6+2 |  | 8 | [7 empty] | 1NP:6+2
|  | 2NP:4 |  | 4 | [7 empty] | 2NP:4
|  | 3NP:4 |  | 4 | [7 empty] | 3NP:4
|  | 4NP:6 |  | 6 | [7 empty] | 4NP:6
|  | 5NP:6 |  | 6 | [7 empty] | 5NP:6
33 | 725122817R00 | Demontáž pisoárů bez nádrže + 1 záchodkem | soubor | 6 | 0 | 0 | 0 | 0 | -0.01107 | -0.06642 |  |  | 2 | 1 | 7 | 7 | 2 | 0 | 0 | 0 | 0 | 0 | 1 | 7
|  | 1NP:0 |  | 0 | [7 empty] | 1NP:0
|  | 2NP:3 |  | 3 | [7 empty] | 2NP:3
|  | 3NP:3 |  | 3 | [7 empty] | 3NP:3
|  | 4NP:0 |  | 0 | [7 empty] | 4NP:0
|  | 5NP:0 |  | 0 | [7 empty] | 5NP:0
34 | 725210821R00 | Demontáž umyvadel bez výtokových armatur | soubor | 43 | 0 | 0 | 0 | 0 | -0.01946 | -0.83678 |  |  | 2 | 1 | 0 | 0 | 2 | 0 | 0 | 0 | 0 | 0 | 1 | 0
|  | . | [8 empty] | . |  | 3
|  | 1NP:4+2 |  | 6 | [7 empty] | 1NP:4+2
|  | 2NP:8 |  | 8 | [7 empty] | 2NP:8
|  | 3NP:9 |  | 9 | [7 empty] | 3NP:9
|  | 4NP:9 |  | 9 | [7 empty] | 4NP:9
|  | 5NP:11 |  | 11 | [7 empty] | 5NP:11
35 | 725220841R00 | Demontáž ocelové vany | soubor | 3 | 0 | 0 | 0 | 0 | -0.0329 | -0.0987 |  |  | 2 | 1 | 7 | 7 | 2 | 0 | 0 | 0 | 0 | 0 | 1 | 7
|  | 1NP:3 |  | 3 | [7 empty] | 1NP:3
36 | 725230812RZ1 | Demontáž vaničky na nohy | soubor | 2 | 0 | 0 | 0 | 0 | -0.0176 | -0.0352 |  |  | 2 | 1 | 0 | 0 | 2 | 0 | 0 | 0 | 0 | 0 | 1 | 0
|  | 1NP:0 |  | 0 | [7 empty] | 1NP:0
|  | 2NP:1 |  | 1 | [7 empty] | 2NP:1
|  | 3NP:0 |  | 0 | [7 empty] | 3NP:0
|  | 4NP:0 |  | 0 | [7 empty] | 4NP:0
|  | 5NP:1 |  | 1 | [7 empty] | 5NP:1
37 | 725240812R00 | Demontáž sprchových mís bez výtokových armatur | soubor | 4 | 0 | 0 | 0 | 0 | -0.0245 | -0.098 |  |  | 2 | 1 | 7 | 7 | 2 | 0 | 0 | 0 | 0 | 0 | 1 | 7
|  | 1NP:0 |  | 0 | [7 empty] | 1NP:0
|  | 2NP:1 |  | 1 | [7 empty] | 2NP:1
|  | 3NP:1 |  | 1 | [7 empty] | 3NP:1
|  | 4NP:1 |  | 1 | [7 empty] | 4NP:1
|  | 5NP:1 |  | 1 | [7 empty] | 5NP:1
38 | 725320821R00 | Demontáž dřezů dvojitých na konzolách | soubor | 4 | 0 | 0 | 0 | 0 | -0.0272 | -0.1088 |  |  | 2 | 1 | 7 | 7 | 2 | 0 | 0 | 0 | 0 | 0 | 1 | 7
|  | 1NP:1 |  | 1 | [7 empty] | 1NP:1
|  | 2NP:1 |  | 1 | [7 empty] | 2NP:1
|  | 3NP:1 |  | 1 | [7 empty] | 3NP:1
|  | 4NP:1 |  | 1 | [7 empty] | 4NP:1
|  | 5NP:0 |  | 0 | [7 empty] | 5NP:0
39 | 725330820R00 | Demontáž výlevky diturvitové | soubor | 2 | 0 | 0 | 0 | 0 | -0.0347 | -0.0694 |  |  | 2 | 1 | 7 | 7 | 2 | 0 | 0 | 0 | 0 | 0 | 1 | 7
|  | 1NP:0 |  | 0 | [7 empty] | 1NP:0
|  | 2NP:0 |  | 0 | [7 empty] | 2NP:0
|  | 3NP:0 |  | 0 | [7 empty] | 3NP:0
|  | 4NP:1 |  | 1 | [7 empty] | 4NP:1
|  | 5NP:1 |  | 1 | [7 empty] | 5NP:1
40 | 725820801R00 | Demontáž baterie nástěnné do G 3/4 | soubor | 68 | 0 | 0 | 0 | 0 | -0.00156 | -0.10608 |  |  | 2 | 1 | 0 | 0 | 2 | 0 | 0 | 0 | 0 | 0 | 1 | 0
|  | . | [8 empty] | . |  | 3
|  | 1NP:8+4 |  | 12 | [7 empty] | 1NP:8+4
|  | 2NP:13 |  | 13 | [7 empty] | 2NP:13
|  | 3NP:13 |  | 13 | [7 empty] | 3NP:13
|  | 4NP:14 |  | 14 | [7 empty] | 4NP:14
|  | 5NP:16 |  | 16 | [7 empty] | 5NP:16
41 | 998725203R00 | Přesun hmot pro zařizovací předměty, výšky do 24 m | % |  | 0 | 0 | 0 | 0 |  | 0 |  |  | 2 | 7 | 1002 | 5 | 2 | 0 | 0 | 0 | 0 | 0 | 7 | 1002
| Celkem za | 725 Zařizovací předměty |  |  |  | 0 |  | 0 |  | -1.9606 |  |  | 4 |  |  |  |  | 0 | 0 | 0 | 0 | 0
Díl: | 764 | Konstrukce klempířské | [10 empty] | 1
42 | 764311821R00 | Demontáž krytiny, tabule 2 x 1 m, do 25 m2, do 30° | m2 | 241.913 | 0 | 0 | 0 | 0 | -0.00732 | -1.7708 |  |  | 2 | 1 | 7 | 7 | 2 | 0 | 0 | 0 | 0 | 0 | 1 | 7
|  | spojovací chodba B-C:17,1*3,4+18,55*3,36+4,9*2,65 |  | 133.453 | [7 empty] | spojovací chodba B-C:17,1*3,4+18,55*3,36+4,9*2,65
|  | spojovací chodba A-B:31,9*3,4 |  | 108.46 | [7 empty] | spojovací chodba A-B:31,9*3,4
43 | 764321823RZ1 | Demontáž oplechování atik, rš 500 mm | m | 63.315 | 0 | 0 | 0 | 0 | -0.00426 | -0.26972 |  |  | 2 | 1 | 0 | 0 | 2 | 0 | 0 | 0 | 0 | 0 | 1 | 0
|  | 3,1+17,1+2,665+18,8+2,76+4,35*2+10,19 |  | 63.315 | [7 empty] | 3,1+17,1+2,665+18,8+2,76+4,35*2+10,19
44 | 764331830R00 | Demontáž lemování zdí, rš 250 a 330 mm, do 30° | m | 16.1 | 0 | 0 | 0 | 0 | -0.00205 | -0.033005 |  |  | 2 | 1 | 7 | 7 | 2 | 0 | 0 | 0 | 0 | 0 | 1 | 7
|  | 14+2,1 |  | 16.1 | [7 empty] | 14+2,1
45 | 764352810R00 | Demontáž žlabů půlkruh. rovných, rš 330 mm, do 30° | m | 32.15 | 0 | 0 | 0 | 0 | -0.00336 | -0.10802 |  |  | 2 | 1 | 7 | 7 | 2 | 0 | 0 | 0 | 0 | 0 | 1 | 7
|  | spoj. chod.B-C:22+10,15 |  | 32.15 | [7 empty] | spoj. chod.B-C:22+10,15
|  | spoj. chod. A-B: |  | 0 | [7 empty] | spoj. chod. A-B:
46 | 764391820R00 | Demontáž závětrné lišty, rš 250 a 330 mm, do 30° | m | 10.19 | 0 | 0 | 0 | 0 | -0.00192 | -0.019565 |  |  | 2 | 1 | 7 | 7 | 2 | 0 | 0 | 0 | 0 | 0 | 1 | 7
|  | 10,19 |  | 10.19 | [7 empty] | 10,19
47 | 764410850R00 | Demontáž oplechování parapetů,rš od 100 do 330 mm | m | 270.3 | 0 | 0 | 0 | 0 | -0.00135 | -0.36491 |  |  | 2 | 1 | 7 | 7 | 2 | 0 | 0 | 0 | 0 | 0 | 1 | 7
|  | 1NP:0,9*8+0,6*4+2,3*2+2,1*14+29,5+16,5+14,5 |  | 104.1 | [7 empty] | 1NP:0,9*8+0,6*4+2,3*2+2,1*14+29,5+16,5+14,5
|  | 2NP:0,9*10+0,6+1,5*2+2,1*14 |  | 42 | [7 empty] | 2NP:0,9*10+0,6+1,5*2+2,1*14
|  | 3NP:0,9*10+0,6+1,5*2+2,1*14 |  | 42 | [7 empty] | 3NP:0,9*10+0,6+1,5*2+2,1*14
|  | 4NP:0,9*10+0,6+1,5*2+2,1*14 |  | 42 | [7 empty] | 4NP:0,9*10+0,6+1,5*2+2,1*14
|  | 5NP:0,9*8+0,6+1,5*2+2,1*14 |  | 40.2 | [7 empty] | 5NP:0,9*8+0,6+1,5*2+2,1*14
48 | 764454801R00 | Demontáž odpadních trub kruhových,D 75 a 100 mm | m | 6.6 | 0 | 0 | 0 | 0 | -0.00226 | -0.014916 |  |  | 2 | 1 | 7 | 7 | 2 | 0 | 0 | 0 | 0 | 0 | 1 | 7
|  | 3,3*2 |  | 6.6 | [7 empty] | 3,3*2
49 | 998764203R00 | Přesun hmot pro klempířské konstr., výšky do 24 m | % |  | 0 | 0 | 0 | 0 |  | 0 |  |  | 2 | 7 | 1002 | 5 | 2 | 0 | 0 | 0 | 0 | 0 | 7 | 1002
| Celkem za | 764 Konstrukce klempířské |  |  |  | 0 |  | 0 |  | -2.5809 |  |  | 4 |  |  |  |  | 0 | 0 | 0 | 0 | 0
Díl: | 766 | Konstrukce truhlářské | [10 empty] | 1
50 | 766112820R00 | Demontáž dřevěných stěn prosklených | m2 | 73.035 | 0 | 0 | 0 | 0 | -0.01638 | -1.1963 |  |  | 2 | 1 | 7 | 7 | 2 | 0 | 0 | 0 | 0 | 0 | 1 | 7
|  | 1NP:2,65*2,7 |  | 7.155 | [7 empty] | 1NP:2,65*2,7
|  | 2NP:2,65*2,7+3,45*2,7 |  | 16.47 | [7 empty] | 2NP:2,65*2,7+3,45*2,7
|  | 3NP:2,65*2,7+3,45*2,7 |  | 16.47 | [7 empty] | 3NP:2,65*2,7+3,45*2,7
|  | 4NP:2,65*2,7+3,45*2,7 |  | 16.47 | [7 empty] | 4NP:2,65*2,7+3,45*2,7
|  | 5NP¨:2,65*2,7+3,45*2,7 |  | 16.47 | [7 empty] | 5NP¨:2,65*2,7+3,45*2,7
51 | 766411811R00 | Demontáž obložení stěn panely velikosti do 1,5 m2 | m2 | 96.525 | 0 | 0 | 0 | 0 | -0.02465 | -2.3793 |  |  | 2 | 1 | 7 | 7 | 2 | 0 | 0 | 0 | 0 | 0 | 1 | 7
|  | werzalit | [8 empty] | werzalit |  | 3
|  | 1NP:1,5*(5,36*2+0,4*2+1,35) |  | 19.305 | [7 empty] | 1NP:1,5*(5,36*2+0,4*2+1,35)
|  | 2NP:1,5*(5,36*2+0,4*2+1,35) |  | 19.305 | [7 empty] | 2NP:1,5*(5,36*2+0,4*2+1,35)
|  | 3NP:1,5*(5,36*2+0,4*2+1,35) |  | 19.305 | [7 empty] | 3NP:1,5*(5,36*2+0,4*2+1,35)
|  | 4NP:1,5*(5,36*2+0,4*2+1,35) |  | 19.305 | [7 empty] | 4NP:1,5*(5,36*2+0,4*2+1,35)
|  | 5NP:1,5*(5,36*2+0,4*2+1,35) |  | 19.305 | [7 empty] | 5NP:1,5*(5,36*2+0,4*2+1,35)
52 | 766411822R00 | Demontáž podkladových roštů obložení stěn | m2 | 96.525 | 0 | 0 | 0 | 0 | -0.008 | -0.7722 |  |  | 2 | 1 | 7 | 7 | 2 | 0 | 0 | 0 | 0 | 0 | 1 | 7
|  | 1NP:1,5*(5,36*2+0,4*2+1,35) |  | 19.305 | [7 empty] | 1NP:1,5*(5,36*2+0,4*2+1,35)
|  | 2NP:1,5*(5,36*2+0,4*2+1,35) |  | 19.305 | [7 empty] | 2NP:1,5*(5,36*2+0,4*2+1,35)
|  | 3NP:1,5*(5,36*2+0,4*2+1,35) |  | 19.305 | [7 empty] | 3NP:1,5*(5,36*2+0,4*2+1,35)
|  | 4NP:1,5*(5,36*2+0,4*2+1,35) |  | 19.305 | [7 empty] | 4NP:1,5*(5,36*2+0,4*2+1,35)
|  | 5NP:1,5*(5,36*2+0,4*2+1,35) |  | 19.305 | [7 empty] | 5NP:1,5*(5,36*2+0,4*2+1,35)
53 | 766662811R00 | Demontáž prahů dveří 1křídlových | kus | 126 | 0 | 0 | 0 | 0 | -0.0018 | -0.2268 |  |  | 2 | 1 | 7 | 7 | 2 | 0 | 0 | 0 | 0 | 0 | 1 | 7
|  | 1NP:34 |  | 34 | [7 empty] | 1NP:34
|  | 2NP:17+5 |  | 22 | [7 empty] | 2NP:17+5
|  | 3NP:17+5 |  | 22 | [7 empty] | 3NP:17+5
|  | 4NP:17+7 |  | 24 | [7 empty] | 4NP:17+7
|  | 5NP:17+7 |  | 24 | [7 empty] | 5NP:17+7
54 | 766662812R00 | Demontáž prahů dveří 2křídlových | kus | 5 | 0 | 0 | 0 | 0 | -0.00223 | -0.01115 |  |  | 2 | 1 | 7 | 7 | 2 | 0 | 0 | 0 | 0 | 0 | 1 | 7
|  | 1NP:1 |  | 1 | [7 empty] | 1NP:1
|  | 2NP:1 |  | 1 | [7 empty] | 2NP:1
|  | 3NP:1 |  | 1 | [7 empty] | 3NP:1
|  | 4NP:1 |  | 1 | [7 empty] | 4NP:1
|  | 5NP:1 |  | 1 | [7 empty] | 5NP:1
55 | 998766202R00 | Přesun hmot pro truhlářské konstr., výšky do 12 m | % |  | 0 | 0 | 0 | 0 |  | 0 |  |  | 2 | 7 | 1002 | 5 | 2 | 0 | 0 | 0 | 0 | 0 | 7 | 1002
| Celkem za | 766 Konstrukce truhlářské |  |  |  | 0 |  | 0 |  | -4.5858 |  |  | 4 |  |  |  |  | 0 | 0 | 0 | 0 | 0
Díl: | 767 | Konstrukce zámečnické | [10 empty] | 1
56 | 767132812R00 | Demontáž příček z plechu, svařovaných | m2 | 47.2 | 0 | 0 | 0 | 0 | -0.018 | -0.8496 |  |  | 2 | 1 | 7 | 7 | 2 | 0 | 0 | 0 | 0 | 0 | 1 | 7
|  | 1NP:2*1,2*4+2*1*2 |  | 13.6 | [7 empty] | 1NP:2*1,2*4+2*1*2
|  | 2NP:2*1,2*3 |  | 7.2 | [7 empty] | 2NP:2*1,2*3
|  | 3NP:2*1,2*3 |  | 7.2 | [7 empty] | 3NP:2*1,2*3
|  | 4NP:2*1,2*4 |  | 9.6 | [7 empty] | 4NP:2*1,2*4
|  | 5NP:2*1,2*4 |  | 9.6 | [7 empty] | 5NP:2*1,2*4
57 | 767996801R00 | Demontáž atypických ocelových konstr. do 50 kg | kg | 2884 | 0 | 0 | 5e-05 | 0.1442 | -0.001 | -2.884 |  |  | 2 | 1 | 7 | 7 | 2 | 0 | 0 | 0 | 0 | 0 | 1 | 7
|  | zábradlí na balkonech | [8 empty] | zábradlí na balkonech |  | 3
|  | zábradlí na schodišti | [8 empty] | zábradlí na schodišti |  | 3
|  | 1NP:15*(5,1+3,1+2,95*2) |  | 211.5 | [7 empty] | 1NP:15*(5,1+3,1+2,95*2)
|  | 2NP:14*50+15*2,95*2 |  | 788.5 | [7 empty] | 2NP:14*50+15*2,95*2
|  | 3NP:14*40+15*2,95*2 |  | 648.5 | [7 empty] | 3NP:14*40+15*2,95*2
|  | 4NP:14*40+15*2,95*2 |  | 648.5 | [7 empty] | 4NP:14*40+15*2,95*2
|  | 5NP:14*40+15*1,8 |  | 587 | [7 empty] | 5NP:14*40+15*1,8
58 | 767996802R00 | Demontáž atypických ocelových konstr. do100 kg | kg | 2945.2 | 0 | 0 | 5e-05 | 0.14726 | -0.001 | -2.9452 |  |  | 2 | 1 | 0 | 0 | 2 | 0 | 0 | 0 | 0 | 0 | 1 | 0
|  | spojovací chodby - nosníky | [8 empty] | spojovací chodby - nosníky |  | 3
|  | sloupky:20*2*(5+5+5) |  | 600 | [7 empty] | sloupky:20*2*(5+5+5)
|  | průvlaky:44*(14,5+16,5+22,3) |  | 2345.2 | [7 empty] | průvlaky:44*(14,5+16,5+22,3)
59 | 998767203R00 | Přesun hmot pro zámečnické konstr., výšky do 24 m | % |  | 0 | 0 | 0 | 0 |  | 0 |  |  | 2 | 7 | 1002 | 5 | 2 | 0 | 0 | 0 | 0 | 0 | 7 | 1002
| Celkem za | 767 Konstrukce zámečnické |  |  |  | 0 |  | 0.29146 |  | -6.6788 |  |  | 4 |  |  |  |  | 0 | 0 | 0 | 0 | 0
Díl: | 775 | Podlahy vlysové a parketové | [10 empty] | 1
60 | 775511800R00 | Demontáž podlah vlysových lepených včetně lišt | m2 | 1343.09 | 0 | 0 | 0 | 0 | -0.025 | -33.5772 |  |  | 2 | 1 | 7 | 7 | 2 | 0 | 0 | 0 | 0 | 0 | 1 | 7
|  | 1NP:18,15+19,7*8+18,49+12,77+2,65+2,55+12,77+26,43 |  | 251.41 | [7 empty] | 1NP:18,15+19,7*8+18,49+12,77+2,65+2,55+12,77+26,43
|  | 2NP:18,15+19,7*11+18,49+19,58 |  | 272.92 | [7 empty] | 2NP:18,15+19,7*11+18,49+19,58
|  | 3NP:18,15+19,7*11+18,49+19,58 |  | 272.92 | [7 empty] | 3NP:18,15+19,7*11+18,49+19,58
|  | 4NP:18,15+19,7*11+18,49+19,58 |  | 272.92 | [7 empty] | 4NP:18,15+19,7*11+18,49+19,58
|  | 5NP:18,15+19,7*11+18,49+19,58 |  | 272.92 | [7 empty] | 5NP:18,15+19,7*11+18,49+19,58
61 | 998775203R00 | Přesun hmot pro podlahy vlysové, výšky do 24 m | % |  | 0 | 0 | 0 | 0 |  | 0 |  |  | 2 | 7 | 1002 | 5 | 2 | 0 | 0 | 0 | 0 | 0 | 7 | 1002
| Celkem za | 775 Podlahy vlysové a parketové |  |  |  | 0 |  | 0 |  | -33.5772 |  |  | 4 |  |  |  |  | 0 | 0 | 0 | 0 | 0
Díl: | 776 | Podlahy povlakové | [10 empty] | 1
62 | 776401800R00 | Demontáž soklíků nebo lišt, pryžových nebo z PVC | m | 1675.36 | 0 | 0 | 0 | 0 | 0 | 0 |  |  | 2 | 1 | 7 | 7 | 2 | 0 | 0 | 0 | 0 | 0 | 1 | 7
|  | 1NP:314,16 |  | 314.16 | [7 empty] | 1NP:314,16
|  | 2NP-5NP:4*340,3 |  | 1361.2 | [7 empty] | 2NP-5NP:4*340,3
63 | 776511810R00 | Odstranění PVC a koberců lepených bez podložky | m2 | 1762.33 | 0 | 0 | 0 | 0 | -0.001 | -1.7623 |  |  | 2 | 1 | 7 | 7 | 2 | 0 | 0 | 0 | 0 | 0 | 1 | 7
|  | 1NP:68,33+18,15+19,7*8+18,49+12,77+2,65+2,55+12,77+26,43 |  | 319.74 | [7 empty] | 1NP:68,33+18,15+19,7*8+18,49+12,77+2,65+2,55+12,77+26,43
|  | 2NP:19,53+60,7+18,15+19,7*11+18,49+19,58+9,99 |  | 363.14 | [7 empty] | 2NP:19,53+60,7+18,15+19,7*11+18,49+19,58+9,99
|  | 3NP:19,53+60,7+18,15+19,7*11+18,49+19,58+9,99 |  | 363.14 | [7 empty] | 3NP:19,53+60,7+18,15+19,7*11+18,49+19,58+9,99
|  | 4NP:19,53+60,7+18,15+19,7*11+18,49+19,58+9,99 |  | 363.14 | [7 empty] | 4NP:19,53+60,7+18,15+19,7*11+18,49+19,58+9,99
|  | 5NP:19,53+60,72+18,15+19,7*11+18,49+19,58 |  | 353.17 | [7 empty] | 5NP:19,53+60,72+18,15+19,7*11+18,49+19,58
64 | 998776203R00 | Přesun hmot pro podlahy povlakové, výšky do 24 m | % |  | 0 | 0 | 0 | 0 |  | 0 |  |  | 2 | 7 | 1002 | 5 | 2 | 0 | 0 | 0 | 0 | 0 | 7 | 1002
| Celkem za | 776 Podlahy povlakové |  |  |  | 0 |  | 0 |  | -1.7623 |  |  | 4 |  |  |  |  | 0 | 0 | 0 | 0 | 0
Díl: | D96 | Přesuny suti a vybouraných hmot | [10 empty] | 1
65 | 979999999RZ1 | Veškeré náklady zhotovitele spojené s odvozem a likvidací odpadu a vybouraných hmot | t | 3976.223 | 0 | 0 | 0 | 0 |  | 0 |  |  | 2 | 8 | 0 | 3 | 1 | 0 | 0 | 0 | 0 | 0 | 8 | 0
|  | v souladu se zákonem č. 185/2001 Sb. v platném znění. | [8 empty] | v souladu se zákonem č. 185/2001 Sb. v platném znění. |  | 3
3
|  | V položce je zahrnuto naložení, svislý a vodorovný přesun včetně likvidace v souladu se zákonem o odpadech dle technologie a místa určených zhotovitem, včetně poplatků za uložení. | [8 empty] | V položce je zahrnuto naložení, svislý a vodorovný přesun včetně likvidace v souladu se zákonem o odpadech dle technologie a místa určených zhotovitem, včetně poplatků za uložení. |  | 3
| Celkem za | D96 Přesuny suti a vybouraných hmot |  |  |  | 0 |  | 0 |  | 0 |  |  | 4 |  |  |  |  | 0 | 0 | 0 | 0 | 0

## Z01 01-04 KL
SLEPÝ ROZPOČET
Rozpočet |  | 01-04 | Odstranění objektu SO2 - stavební část | JKSO
Objekt |  |  |  | SKP
Z01 |  | Odstranění objektů |  | Měrná jednotka
Stavba |  |  |  | Počet jednotek
20201217 |  | Revitalizace areálu SPŠ a OA Bruntál |  | Náklady na m.j. | 0
Projektant |  |  |  | Typ rozpočtu
Zpracovatel projektu
Objednatel
Dodavatel |  |  |  | Zakázkové číslo
Rozpočtoval |  |  |  | Počet listů
ROZPOČTOVÉ NÁKLADY
Základní rozpočtové náklady |  |  | Ostatní rozpočtové náklady
| HSV celkem | 0 | Ztížené výrobní podmínky |  | 0
Z | PSV celkem | 0 | Oborová přirážka |  | 0
R | M práce celkem | 0 | Přesun stavebních kapacit |  | 0
N | M dodávky celkem | 0 | Mimostaveništní doprava |  | 0
ZRN celkem |  | 0 | Zařízení staveniště |  | 0
|  |  | Provoz investora |  | 0
HZS |  | 0 | Kompletační činnost (IČD) |  | 0
ZRN+HZS |  | 0 | Ostatní náklady neuvedené |  | 0
ZRN+ost.náklady+HZS |  | 0 | Ostatní náklady celkem |  | 0
Vypracoval |  |  | Za zhotovitele | Za objednatele
Jméno : |  |  | Jméno : | Jméno :
Datum : |  |  | Datum : | Datum :
Podpis : |  |  | Podpis: | Podpis:
Základ pro DPH |  | 21 | % | 0
DPH |  | 21 | % | 0
Základ pro DPH |  | 0 | % | 0
DPH |  | 0 | % | 0
CENA ZA OBJEKT CELKEM |  |  |  | 0
Poznámka :

## Z01 01-04 Rek
Stavba : |  | 20201217 Revitalizace areálu SPŠ a OA Bruntál |  |  | Rozpočet : | 01-04
Objekt : |  | Z01 Odstranění objektů |  |  | Odstranění objektu SO2 - stavební část
REKAPITULACE STAVEBNÍCH DÍLŮ
| Stavební díl |  | HSV | PSV | Dodávka | Montáž | HZS
96 | Bourání konstrukcí |  | 0 | 0 | 0 | 0 | 0
97 | Prorážení otvorů |  | 0 | 0 | 0 | 0 | 0
99 | Staveništní přesun hmot |  | 0 | 0 | 0 | 0 | 0
712 | Živičné krytiny |  | 0 | 0 | 0 | 0 | 0
713 | Izolace tepelné |  | 0 | 0 | 0 | 0 | 0
725 | Zařizovací předměty |  | 0 | 0 | 0 | 0 | 0
764 | Konstrukce klempířské |  | 0 | 0 | 0 | 0 | 0
766 | Konstrukce truhlářské |  | 0 | 0 | 0 | 0 | 0
767 | Konstrukce zámečnické |  | 0 | 0 | 0 | 0 | 0
776 | Podlahy povlakové |  | 0 | 0 | 0 | 0 | 0
D96 | Přesuny suti a vybouraných hmot |  | 0 | 0 | 0 | 0 | 0
| CELKEM OBJEKT |  | 0 | 0 | 0 | 0 | 0
VEDLEJŠÍ ROZPOČTOVÉ NÁKLADY
Název VRN |  |  | Kč | % | Základna |  | Kč
Ztížené výrobní podmínky |  |  |  |  | 0 |  | 0 | 0
Oborová přirážka |  |  |  |  | 0 |  | 0 | 0
Přesun stavebních kapacit |  |  |  |  | 0 |  | 0 | 0
Mimostaveništní doprava |  |  |  |  | 0 |  | 0 | 0
Zařízení staveniště |  |  |  |  | 0 |  | 0 | 1
Provoz investora |  |  |  |  | 0 |  | 0 | 1
Kompletační činnost (IČD) |  |  |  |  | 0 |  | 0 | 2
Rezerva rozpočtu |  |  |  |  | 0 |  | 0 | 2
| CELKEM VRN |  |  |  |  | 0

## Z01 01-04 Pol
Slepý rozpočet
Stavba : |  | 20201217 Revitalizace areálu SPŠ a OA Bruntál |  | Rozpočet: | 01-04
Objekt : |  | Z01 Odstranění objektů |  | Odstranění objektu SO2 - stavební část
P.č. | Číslo položky | Název položky | MJ | množství | cena / MJ | celkem (Kč) | Jednotková hmotnost | Celková hmotnost | Jednotková dem.hmot. | Celková dem.hmot.
Díl: | 96 | Bourání konstrukcí | [10 empty] | 1
1 | 961055111R00 | Bourání základů železobetonových | m3 | 117.7865 | 0 | 0 | 0 | 0 | -2.4 | -282.6876 |  |  | 2 | 1 | 1 | 1 | 1 | 0 | 0 | 0 | 0 | 0 | 1 | 1
|  | 181,21*0,65 |  | 117.7865 | [7 empty] | 181,21*0,65
2 | 962031132R00 | Bourání příček cihelných tl. 10 cm | m2 | 317.36 | 0 | 0 | 0.00067 | 0.21263 | -0.131 | -41.5742 |  |  | 2 | 1 | 1 | 1 | 1 | 0 | 0 | 0 | 0 | 0 | 1 | 1
|  | - příčky | [8 empty] | - příčky |  | 3
|  | - přizdívky sociální zařízení, WC | [8 empty] | - přizdívky sociální zařízení, WC |  | 3
|  | 1NP:2,2*(3,3*2+0,8*4)+2,7*(6,3+3,45)+1*4 |  | 51.885 | [7 empty] | 1NP:2,2*(3,3*2+0,8*4)+2,7*(6,3+3,45)+1*4
|  | 2,7*(2,4+1,7+1,15+1,7+3,45+3,45+1,525+2,4) |  | 47.9925 | [7 empty] | 2,7*(2,4+1,7+1,15+1,7+3,45+3,45+1,525+2,4)
|  | -(0,6*2,05*5+1,45*2,05) |  | -9.1225 | [7 empty] | -(0,6*2,05*5+1,45*2,05)
|  | 2,5*(3,25+2,5+3+1,5) |  | 25.625 | [7 empty] | 2,5*(3,25+2,5+3+1,5)
|  | -(0,8*2,05*4) |  | -6.56 | [7 empty] | -(0,8*2,05*4)
|  | 2NP:2,2*(3,3*2+0,8*4)+2,7*(6,3+3,45)+1*4 |  | 51.885 | [7 empty] | 2NP:2,2*(3,3*2+0,8*4)+2,7*(6,3+3,45)+1*4
|  | 3NP:2,2*(3,3*2+0,8*4)+2,7*(6,3+3,45)+1*4 |  | 51.885 | [7 empty] | 3NP:2,2*(3,3*2+0,8*4)+2,7*(6,3+3,45)+1*4
|  | 4NP:2,2*(3,3*2+0,8*4)+2,7*(6,3+3,45)+1*4 |  | 51.885 | [7 empty] | 4NP:2,2*(3,3*2+0,8*4)+2,7*(6,3+3,45)+1*4
|  | 5NP:2,2*(3,3*2+0,8*4)+2,7*(6,3+3,45)+1*4 |  | 51.885 | [7 empty] | 5NP:2,2*(3,3*2+0,8*4)+2,7*(6,3+3,45)+1*4
3 | 962032432R00 | Bourání zdiva z dutých cihel nebo tvárnic na MVC | m3 | 39.9805 | 0 | 0 | 0.0011 | 0.043979 | -1.175 | -46.9771 |  |  | 2 | 1 | 1 | 1 | 1 | 0 | 0 | 0 | 0 | 0 | 1 | 1
|  | vstupní jednopodlažní část + spojovací chodby | [8 empty] | vstupní jednopodlažní část + spojovací chodby |  | 3
|  | 1NP:0,35*4,75*(4,29*2+10,15*2) |  | 48.013 | [7 empty] | 1NP:0,35*4,75*(4,29*2+10,15*2)
|  | -0,35*(2,4*1,5+1,5*2,2+1,2*1,5+2,4*2,5+3,3*2,5) |  | -8.0325 | [7 empty] | -0,35*(2,4*1,5+1,5*2,2+1,2*1,5+2,4*2,5+3,3*2,5)
4 | 962051116R00 | Bourání příček železobetonových tl. 15 cm | m2 | 2323.445 | 0 | 0 | 0.00067 | 1.5567 | -0.324 | -752.7962 |  |  | 2 | 1 | 1 | 1 | 1 | 0 | 0 | 0 | 0 | 0 | 1 | 1
|  | 1NP:2,7*(14,33*8+32,25*2) |  | 483.678 | [7 empty] | 1NP:2,7*(14,33*8+32,25*2)
|  | -(0,8*2,05*20+0,9*2,05+1,7*2,5*4) |  | -51.645 | [7 empty] | -(0,8*2,05*20+0,9*2,05+1,7*2,5*4)
|  | 2NP:2,7*(14,33*8+32,25*2) |  | 483.678 | [7 empty] | 2NP:2,7*(14,33*8+32,25*2)
|  | -(0,8*2,05*17+0,7*2,05*2+1,7*2,5*7+1,45*2,05*2) |  | -66.445 | [7 empty] | -(0,8*2,05*17+0,7*2,05*2+1,7*2,5*7+1,45*2,05*2)
|  | 3NP:2,7*(14,33*8+32,25*2) |  | 483.678 | [7 empty] | 3NP:2,7*(14,33*8+32,25*2)
|  | -(0,8*2,05*17+0,7*2,05*2+1,7*2,5*7+1,45*2,05*2) |  | -66.445 | [7 empty] | -(0,8*2,05*17+0,7*2,05*2+1,7*2,5*7+1,45*2,05*2)
|  | 4NP:2,7*(14,33*8+32,25*2) |  | 483.678 | [7 empty] | 4NP:2,7*(14,33*8+32,25*2)
|  | -(0,8*2,05*17+0,7*2,05*2+1,7*2,5*7+1,45*2,05*2) |  | -66.445 | [7 empty] | -(0,8*2,05*17+0,7*2,05*2+1,7*2,5*7+1,45*2,05*2)
|  | 5NP:2,7*(14,33*8+32,25*2) |  | 483.678 | [7 empty] | 5NP:2,7*(14,33*8+32,25*2)
|  | -(0,8*2,05*17+0,7*2,05*2+1,7*2,5*7+1,45*2,05*2) |  | -66.445 | [7 empty] | -(0,8*2,05*17+0,7*2,05*2+1,7*2,5*7+1,45*2,05*2)
|  | 1PP - 5NP balkony:15,45*1,2*12 |  | 222.48 | [7 empty] | 1PP - 5NP balkony:15,45*1,2*12
5 | 962052211R00 | Bourání zdiva železobetonového nadzákladového | m3 | 378.0078 | 0 | 0 | 0.00147 | 0.55567 | -2.4 | -907.2187 |  |  | 2 | 1 | 1 | 1 | 1 | 0 | 0 | 0 | 0 | 0 | 1 | 1
|  | 1PP-5NP:0,3*(32,85*2+14,33*2)*16,85 |  | 476.9898 | [7 empty] | 1PP-5NP:0,3*(32,85*2+14,33*2)*16,85
|  | 1NP:-0,3*(1,2*1,5*2+0,8*1,5*6+2*1,5*14+1,5*2,2) |  | -16.83 | [7 empty] | 1NP:-0,3*(1,2*1,5*2+0,8*1,5*6+2*1,5*14+1,5*2,2)
|  | 2NP:-0,3*(1,2*1,5*4+0,9*1,5*2+2*1,5*7+1,16*1,5*10+0,84*2,4*10) |  | -20.538 | [7 empty] | 2NP:-0,3*(1,2*1,5*4+0,9*1,5*2+2*1,5*7+1,16*1,5*10+0,84*2,4*10)
|  | 3NP:-0,3*(1,2*1,5*4+0,9*1,5*2+2*1,5*7+1,16*1,5*10+0,84*2,4*10) |  | -20.538 | [7 empty] | 3NP:-0,3*(1,2*1,5*4+0,9*1,5*2+2*1,5*7+1,16*1,5*10+0,84*2,4*10)
|  | 4NP:-0,3*(1,2*1,5*4+0,9*1,5*2+2*1,5*7+1,16*1,5*10+0,84*2,4*10) |  | -20.538 | [7 empty] | 4NP:-0,3*(1,2*1,5*4+0,9*1,5*2+2*1,5*7+1,16*1,5*10+0,84*2,4*10)
|  | 5NP:-0,3*(1,2*1,5*4+0,9*1,5*2+2*1,5*7+1,16*1,5*10+0,84*2,4*10) |  | -20.538 | [7 empty] | 5NP:-0,3*(1,2*1,5*4+0,9*1,5*2+2*1,5*7+1,16*1,5*10+0,84*2,4*10)
6 | 962081131R00 | Bourání příček ze skleněných tvárnic tl. 10 cm | m2 | 23.58 | 0 | 0 | 0.00067 | 0.015799 | -0.055 | -1.2969 |  |  | 2 | 1 | 1 | 1 | 1 | 0 | 0 | 0 | 0 | 0 | 1 | 1
|  | 1NP: |  | 0 | [7 empty] | 1NP:
|  | 2NP:3,45*2,6-1,5*2,05 |  | 5.895 | [7 empty] | 2NP:3,45*2,6-1,5*2,05
|  | 3NP:3,45*2,6-1,5*2,05 |  | 5.895 | [7 empty] | 3NP:3,45*2,6-1,5*2,05
|  | 4NP:3,45*2,6-1,5*2,05 |  | 5.895 | [7 empty] | 4NP:3,45*2,6-1,5*2,05
|  | 5NP:3,45*2,6-1,5*2,05 |  | 5.895 | [7 empty] | 5NP:3,45*2,6-1,5*2,05
7 | 963051113R00 | Bourání ŽB stropů deskových tl. nad 8 cm | m3 | 386.2586 | 0 | 0 | 0.00666 | 2.5725 | -2.4 | -927.0206 |  |  | 2 | 1 | 1 | 1 | 1 | 0 | 0 | 0 | 0 | 0 | 1 | 1
|  | nad 1PP:0,12*(14,93*32,85) |  | 58.8541 | [7 empty] | nad 1PP:0,12*(14,93*32,85)
|  | nad 1NP:0,12*(14,93*32,85+1,2*18,15*2) |  | 64.0813 | [7 empty] | nad 1NP:0,12*(14,93*32,85+1,2*18,15*2)
|  | nad 2NP:0,12*(14,93*32,85+1,2*18,15*2) |  | 64.0813 | [7 empty] | nad 2NP:0,12*(14,93*32,85+1,2*18,15*2)
|  | nad 3NP:0,12*(14,93*32,85+1,2*18,15*2) |  | 64.0813 | [7 empty] | nad 3NP:0,12*(14,93*32,85+1,2*18,15*2)
|  | nad 4NP:0,12*(14,93*32,85+1,2*18,15*2) |  | 64.0813 | [7 empty] | nad 4NP:0,12*(14,93*32,85+1,2*18,15*2)
|  | nad 5NP:0,12*(14,93*32,85+1,2*18,15*2) |  | 64.0813 | [7 empty] | nad 5NP:0,12*(14,93*32,85+1,2*18,15*2)
|  | vstup:0,15*10,85*4,3 |  | 6.9982 | [7 empty] | vstup:0,15*10,85*4,3
8 | 963053936R00 | Bourání ŽB schodišťových ramen samonosných | m2 | 32.727 | 0 | 0 | 0 | 0 | -0.432 | -14.1381 |  |  | 2 | 1 | 1 | 1 | 1 | 0 | 0 | 0 | 0 | 0 | 1 | 1
|  | 1,1*2,35*8 |  | 20.68 | [7 empty] | 1,1*2,35*8
|  | 2,15*2,1+1,2*3,45+2,12*1,6 |  | 12.047 | [7 empty] | 2,15*2,1+1,2*3,45+2,12*1,6
9 | 964073221R00 | Vybourání nosníků ze zdi cihelné dl. 4 m, 20 kg/m | t | 0.2 | 0 | 0 | 0.03746 | 0.007492 | -1.258 | -0.2516 |  |  | 2 | 1 | 0 | 0 | 1 | 0 | 0 | 0 | 0 | 0 | 1 | 0
|  | 0,2 |  | 0.2 | [7 empty] | 0,2
10 | 965042141RT3 | Bourání mazanin betonových tl. 10 cm, nad 4 m2 pneumat. kladivo, tl. mazaniny 5 - 8 cm | m3 | 176.5608 | 0 | 0 | 0 | 0 | -2.2 | -388.4338 |  |  | 2 | 1 | 1 | 1 | 1 | 0 | 0 | 0 | 0 | 0 | 1 | 1
|  | 1NP:0,08*467,89 |  | 37.4312 | [7 empty] | 1NP:0,08*467,89
|  | 2NP:0,08*434,78 |  | 34.7824 | [7 empty] | 2NP:0,08*434,78
|  | 3NP:0,08*434,78 |  | 34.7824 | [7 empty] | 3NP:0,08*434,78
|  | 4NP:0,08*434,78 |  | 34.7824 | [7 empty] | 4NP:0,08*434,78
|  | 5NP:0,08*434,78 |  | 34.7824 | [7 empty] | 5NP:0,08*434,78
11 | 965042241RT4 | Bourání mazanin betonových tl. nad 10 cm, nad 4 m2 pneumat. kladivo, tl. mazaniny 10 - 15 cm | m3 | 36.825 | 0 | 0 | 0 | 0 | -2.2 | -81.015 |  |  | 2 | 1 | 1 | 1 | 1 | 0 | 0 | 0 | 0 | 0 | 1 | 1
|  | mazanina 1PP | [8 empty] | mazanina 1PP |  | 3
|  | 1PP:0,1*(338,18+30,07) |  | 36.825 | [7 empty] | 1PP:0,1*(338,18+30,07)
12 | 965049111R00 | Příplatek, bourání mazanin se svař. síťí tl. 10 cm | m3 | 176.5608 | 0 | 0 | 0 | 0 | 0 | 0 |  |  | 2 | 1 | 0 | 0 | 1 | 0 | 0 | 0 | 0 | 0 | 1 | 0
|  | podlahy:176,5608 |  | 176.5608 | [7 empty] | podlahy:176,5608
13 | 965081713RT2 | Bourání dlaždic keramických tl. 1 cm, nad 1 m2 sbíječka, dlaždice keramické | m2 | 278.56 | 0 | 0 | 0 | 0 | -0.02 | -5.5712 |  |  | 2 | 1 | 1 | 1 | 1 | 0 | 0 | 0 | 0 | 0 | 1 | 1
|  | 1NP:8,43+3,53+12,95+27,16+24,3+2,31+1,51+1,79+4,38+1,75*2+20,89+4,16+2,04+10,65 |  | 127.6 | [7 empty] | 1NP:8,43+3,53+12,95+27,16+24,3+2,31+1,51+1,79+4,38+1,75*2+20,89+4,16+2,04+10,65
|  | 2NP:20,89+4,16+10,65+2,04 |  | 37.74 | [7 empty] | 2NP:20,89+4,16+10,65+2,04
|  | 3NP:20,89+4,16+10,65+2,04 |  | 37.74 | [7 empty] | 3NP:20,89+4,16+10,65+2,04
|  | 4NP:20,89+4,16+10,65+2,04 |  | 37.74 | [7 empty] | 4NP:20,89+4,16+10,65+2,04
|  | 5NP:20,89+4,16+10,65+2,04 |  | 37.74 | [7 empty] | 5NP:20,89+4,16+10,65+2,04
14 | 965081723R00 | Bourání dlažeb kamenin. tl. do 25 mm, pl.nad 1 m2 | m2 | 165.6 | 0 | 0 | 0 | 0 | -0.045 | -7.452 |  |  | 2 | 1 | 1 | 1 | 1 | 0 | 0 | 0 | 0 | 0 | 1 | 1
|  | balkony | [8 empty] | balkony |  | 3
|  | 1NP:0 |  | 0 | [7 empty] | 1NP:0
|  | 2NP:1,2*3,45*10 |  | 41.4 | [7 empty] | 2NP:1,2*3,45*10
|  | 3NP:1,2*3,45*10 |  | 41.4 | [7 empty] | 3NP:1,2*3,45*10
|  | 4NP:1,2*3,45*10 |  | 41.4 | [7 empty] | 4NP:1,2*3,45*10
|  | 5NP:1,2*3,45*10 |  | 41.4 | [7 empty] | 5NP:1,2*3,45*10
15 | 965081813RT2 | Bourání dlažeb terac.,čedič. tl.do 30 mm, nad 1 m2 sbíječkou, dlaždice teracové | m2 | 108.14 | 0 | 0 | 0 | 0 | -0.07 | -7.5698 |  |  | 2 | 1 | 1 | 1 | 1 | 0 | 0 | 0 | 0 | 0 | 1 | 1
|  | 1NP:19,6+10,14 |  | 29.74 | [7 empty] | 1NP:19,6+10,14
|  | 2NP:19,6 |  | 19.6 | [7 empty] | 2NP:19,6
|  | 3NP:19,6 |  | 19.6 | [7 empty] | 3NP:19,6
|  | 4NP:19,6 |  | 19.6 | [7 empty] | 4NP:19,6
|  | 5NP:19,6 |  | 19.6 | [7 empty] | 5NP:19,6
16 | 965082933R00 | Odstranění násypu tl. do 20 cm, plocha nad 2 m2 | m3 | 74.6833 | 0 | 0 | 0 | 0 | -1.4 | -104.5566 |  |  | 2 | 1 | 1 | 1 | 1 | 0 | 0 | 0 | 0 | 0 | 1 | 1
|  | střechy | [8 empty] | střechy |  | 3
|  | vstup:0,1*10,15*3,9 |  | 3.9585 | [7 empty] | vstup:0,1*10,15*3,9
|  | střecha:0,15*14,53*32,45 |  | 70.7248 | [7 empty] | střecha:0,15*14,53*32,45
17 | 968061112R00 | Vyvěšení dřevěných okenních křídel pl. do 1,5 m2 | kus | 3 | 0 | 0 | 0 | 0 | 0 | 0 |  |  | 2 | 1 | 1 | 1 | 1 | 0 | 0 | 0 | 0 | 0 | 1 | 1
|  | 1NP:3 |  | 3 | [7 empty] | 1NP:3
18 | 968061125R00 | Vyvěšení dřevěných dveřních křídel pl. do 2 m2 | kus | 108 | 0 | 0 | 0 | 0 | 0 | 0 |  |  | 2 | 1 | 1 | 1 | 1 | 0 | 0 | 0 | 0 | 0 | 1 | 1
3
|  | 1NP: |  | 0 | [7 empty] | 1NP:
|  | 2NP:27 |  | 27 | [7 empty] | 2NP:27
|  | 3NP:27 |  | 27 | [7 empty] | 3NP:27
|  | 4NP:27 |  | 27 | [7 empty] | 4NP:27
|  | 5NP:27 |  | 27 | [7 empty] | 5NP:27
19 | 968062245R00 | Vybourání dřevěných rámů oken jednoduch. pl. 2 m2 | m2 | 1.8 | 0 | 0 | 0.001 | 0.0018 | -0.031 | -0.0558 |  |  | 2 | 1 | 0 | 0 | 1 | 0 | 0 | 0 | 0 | 0 | 1 | 0
|  | 1NP:1,2*1,5 |  | 1.8 | [7 empty] | 1NP:1,2*1,5
20 | 968062246R00 | Vybourání dřevěných rámů oken jednoduch. pl. 4 m2 | m2 | 3.6 | 0 | 0 | 0.00092 | 0.003312 | -0.027 | -0.0972 |  |  | 2 | 1 | 1 | 1 | 1 | 0 | 0 | 0 | 0 | 0 | 1 | 1
|  | 1NP:2,4*1,5 |  | 3.6 | [7 empty] | 1NP:2,4*1,5
21 | 968071125R00 | Vyvěšení, zavěšení kovových křídel dveří pl. 2 m2 | kus | 19 | 0 | 0 | 0 | 0 | 0 | 0 |  |  | 2 | 1 | 1 | 1 | 1 | 0 | 0 | 0 | 0 | 0 | 1 | 1
|  | 1NP:2+2+3 |  | 7 | [7 empty] | 1NP:2+2+3
|  | 2NP:3 |  | 3 | [7 empty] | 2NP:3
|  | 3NP:3 |  | 3 | [7 empty] | 3NP:3
|  | 4NP:3 |  | 3 | [7 empty] | 4NP:3
|  | 5NP:3 |  | 3 | [7 empty] | 5NP:3
22 | 968072455R00 | Vybourání kovových dveřních zárubní pl. do 2 m2 | m2 | 205.41 | 0 | 0 | 0 | 0 | -0.076 | -15.6112 |  |  | 2 | 1 | 1 | 1 | 1 | 0 | 0 | 0 | 0 | 0 | 1 | 1
|  | 1NP:0,9*2,05*22+0,7*2,05*8+0,8*2,05*3+1*2,05*2 |  | 61.09 | [7 empty] | 1NP:0,9*2,05*22+0,7*2,05*8+0,8*2,05*3+1*2,05*2
|  | 2NP:0,9*2,05*17+0,8*2,05*2+0,7*2,05 |  | 36.08 | [7 empty] | 2NP:0,9*2,05*17+0,8*2,05*2+0,7*2,05
|  | 3NP:0,9*2,05*17+0,8*2,05*2+0,7*2,05 |  | 36.08 | [7 empty] | 3NP:0,9*2,05*17+0,8*2,05*2+0,7*2,05
|  | 4NP:0,9*2,05*17+0,8*2,05*2+0,7*2,05 |  | 36.08 | [7 empty] | 4NP:0,9*2,05*17+0,8*2,05*2+0,7*2,05
|  | 5NP:0,9*2,05*17+0,8*2,05*2+0,7*2,05 |  | 36.08 | [7 empty] | 5NP:0,9*2,05*17+0,8*2,05*2+0,7*2,05
23 | 968072456R00 | Vybourání kovových dveřních zárubní pl. nad 2 m2 | m2 | 35.32 | 0 | 0 | 0.001 | 0.03532 | -0.063 | -2.2252 |  |  | 2 | 1 | 1 | 1 | 1 | 0 | 0 | 0 | 0 | 0 | 1 | 1
|  | 1NP:1,5*2,2*3 |  | 9.9 | [7 empty] | 1NP:1,5*2,2*3
|  | 2NP:1,55*2,05*2 |  | 6.355 | [7 empty] | 2NP:1,55*2,05*2
|  | 3NP:1,55*2,05*2 |  | 6.355 | [7 empty] | 3NP:1,55*2,05*2
|  | 4NP:1,55*2,05*2 |  | 6.355 | [7 empty] | 4NP:1,55*2,05*2
|  | 5NP:1,55*2,05*2 |  | 6.355 | [7 empty] | 5NP:1,55*2,05*2
24 | 968083002R00 | Vybourání plastových oken do 2 m2 | m2 | 123.6 | 0 | 0 | 0.001 | 0.1236 | -0.03492 | -4.3161 |  |  | 2 | 1 | 1 | 1 | 1 | 0 | 0 | 0 | 0 | 0 | 1 | 1
|  | V položce je zakalkulováno vybourání rámu a vyvěšení křídel. | [8 empty] | V položce je zakalkulováno vybourání rámu a vyvěšení křídel. |  | 3
|  | 1NP:1,2*1,5*8 |  | 14.4 | [7 empty] | 1NP:1,2*1,5*8
|  | 2NP:1,2*1,5*4+1,16*1,5*10+0,9*1,5*2 |  | 27.3 | [7 empty] | 2NP:1,2*1,5*4+1,16*1,5*10+0,9*1,5*2
|  | 3NP:1,2*1,5*4+1,16*1,5*10+0,9*1,5*2 |  | 27.3 | [7 empty] | 3NP:1,2*1,5*4+1,16*1,5*10+0,9*1,5*2
|  | 4NP:1,2*1,5*4+1,16*1,5*10+0,9*1,5*2 |  | 27.3 | [7 empty] | 4NP:1,2*1,5*4+1,16*1,5*10+0,9*1,5*2
|  | 5NP:1,2*1,5*4+1,16*1,5*10+0,9*1,5*2 |  | 27.3 | [7 empty] | 5NP:1,2*1,5*4+1,16*1,5*10+0,9*1,5*2
25 | 968083003R00 | Vybourání plastových oken do 4 m2 | m2 | 123 | 0 | 0 | 0.00092 | 0.11316 | -0.04 | -4.92 |  |  | 2 | 1 | 1 | 1 | 1 | 0 | 0 | 0 | 0 | 0 | 1 | 1
|  | V položce je zakalkulováno vybourání rámu a vyvěšení křídel. | [8 empty] | V položce je zakalkulováno vybourání rámu a vyvěšení křídel. |  | 3
|  | 1NP:2*1,5*13 |  | 39 | [7 empty] | 1NP:2*1,5*13
|  | 2NP:2*1,5*7 |  | 21 | [7 empty] | 2NP:2*1,5*7
|  | 3NP:2*1,5*7 |  | 21 | [7 empty] | 3NP:2*1,5*7
|  | 4NP:2*1,5*7 |  | 21 | [7 empty] | 4NP:2*1,5*7
|  | 5NP:2*1,5*7 |  | 21 | [7 empty] | 5NP:2*1,5*7
26 | 968083012R00 | Vybourání plastových prosklených dveří pl.nad 2 m2 | m2 | 81.6 | 0 | 0 | 0.001 | 0.0816 | -0.0412 | -3.3619 |  |  | 2 | 1 | 1 | 1 | 1 | 0 | 0 | 0 | 0 | 0 | 1 | 1
|  | balkonové dveře | [8 empty] | balkonové dveře |  | 3
|  | 1NP: |  | 0 | [7 empty] | 1NP:
|  | 2NP:0,85*2,4*10 |  | 20.4 | [7 empty] | 2NP:0,85*2,4*10
|  | 3NP:0,85*2,4*10 |  | 20.4 | [7 empty] | 3NP:0,85*2,4*10
|  | 4NP:0,85*2,4*10 |  | 20.4 | [7 empty] | 4NP:0,85*2,4*10
|  | 5NP:0,85*2,4*10 |  | 20.4 | [7 empty] | 5NP:0,85*2,4*10
27 | 968096001R00 | Bourání parapetů plastových š. do 20 cm | m | 201.2 | 0 | 0 | 0 | 0 | -0.01188 | -2.3903 |  |  | 2 | 1 | 1 | 1 | 1 | 0 | 0 | 0 | 0 | 0 | 1 | 1
|  | 1NP:0,8*6+2*14+1,2*3+2,4 |  | 38.8 | [7 empty] | 1NP:0,8*6+2*14+1,2*3+2,4
|  | 2NP:2*17+1,2*4+0,9*2 |  | 40.6 | [7 empty] | 2NP:2*17+1,2*4+0,9*2
|  | 3NP:2*17+1,2*4+0,9*2 |  | 40.6 | [7 empty] | 3NP:2*17+1,2*4+0,9*2
|  | 4NP:2*17+1,2*4+0,9*2 |  | 40.6 | [7 empty] | 4NP:2*17+1,2*4+0,9*2
|  | 5NP:2*17+1,2*4+0,9*2 |  | 40.6 | [7 empty] | 5NP:2*17+1,2*4+0,9*2
| Celkem za | 96 Bourání konstrukcí |  |  |  | 0 |  | 5.3236 |  | -3601.5369 |  |  | 4 |  |  |  |  | 0 | 0 | 0 | 0 | 0
Díl: | 97 | Prorážení otvorů | [10 empty] | 1
28 | 978059531R00 | Odsekání vnitřních obkladů stěn nad 2 m2 | m2 | 385.7725 | 0 | 0 | 0 | 0 | -0.068 | -26.2325 |  |  | 2 | 1 | 1 | 1 | 1 | 0 | 0 | 0 | 0 | 0 | 1 | 1
|  | 1NP:1,5*(3,4+2,5+0,5+3,7+0,8+0,7+5,3*2+1,3+0,8+1,7*20,65+1)+3,85*0,3 |  | 91.7625 | [7 empty] | 1NP:1,5*(3,4+2,5+0,5+3,7+0,8+0,7+5,3*2+1,3+0,8+1,7*20,65+1)+3,85*0,3
|  | 2,2*(3,3*2+0,92*5+1,4*2+1,675*2+1,15*2+1,5*2) |  | 49.83 | [7 empty] | 2,2*(3,3*2+0,92*5+1,4*2+1,675*2+1,15*2+1,5*2)
|  | 2NP:1,5*(3,4+2,5+0,5+3,7+0,8+0,7+5,3*2+1,3)+3,85*0,3 |  | 36.405 | [7 empty] | 2NP:1,5*(3,4+2,5+0,5+3,7+0,8+0,7+5,3*2+1,3)+3,85*0,3
|  | 2,2*(3,3*2+0,92*5) |  | 24.64 | [7 empty] | 2,2*(3,3*2+0,92*5)
|  | 3NP:1,5*(3,4+2,5+0,5+3,7+0,8+0,7+5,3*2+1,3)+3,85*0,3 |  | 36.405 | [7 empty] | 3NP:1,5*(3,4+2,5+0,5+3,7+0,8+0,7+5,3*2+1,3)+3,85*0,3
|  | 2,2*(3,3*2+0,92*5) |  | 24.64 | [7 empty] | 2,2*(3,3*2+0,92*5)
|  | 4NP:1,5*(3,4+2,5+0,5+3,7+0,8+0,7+5,3*2+1,3)+3,85*0,3 |  | 36.405 | [7 empty] | 4NP:1,5*(3,4+2,5+0,5+3,7+0,8+0,7+5,3*2+1,3)+3,85*0,3
|  | 2,2*(3,3*2+0,92*5) |  | 24.64 | [7 empty] | 2,2*(3,3*2+0,92*5)
|  | 5NP:1,5*(3,4+2,5+0,5+3,7+0,8+0,7+5,3*2+1,3)+3,85*0,3 |  | 36.405 | [7 empty] | 5NP:1,5*(3,4+2,5+0,5+3,7+0,8+0,7+5,3*2+1,3)+3,85*0,3
|  | 2,2*(3,3*2+0,92*5) |  | 24.64 | [7 empty] | 2,2*(3,3*2+0,92*5)
| Celkem za | 97 Prorážení otvorů |  |  |  | 0 |  | 0 |  | -26.2325 |  |  | 4 |  |  |  |  | 0 | 0 | 0 | 0 | 0
Díl: | 99 | Staveništní přesun hmot | [10 empty] | 1
29 | 999281111R00 | Přesun hmot pro opravy a údržbu do výšky 25 m | t | 5.3236 | 0 | 0 | 0 | 0 |  | 0 |  |  | 2 | 7 | 1 | 2 | 1 | 0 | 0 | 0 | 0 | 0 | 7 | 1
| Celkem za | 99 Staveništní přesun hmot |  |  |  | 0 |  | 0 |  | 0 |  |  | 4 |  |  |  |  | 0 | 0 | 0 | 0 | 0
Díl: | 712 | Živičné krytiny | [10 empty] | 1
30 | 712300832RT3 | Odstranění povlakové krytiny střech do 10° 2vrstvé z ploch jednotlivě nad 20 m2 | m2 | 593.373 | 0 | 0 | 0 | 0 | -0.01 | -5.9337 |  |  | 2 | 1 | 7 | 7 | 2 | 0 | 0 | 0 | 0 | 0 | 1 | 7
|  | nad vstupem:10,85*4,29 |  | 46.5465 | [7 empty] | nad vstupem:10,85*4,29
|  | střecha:14,93*32,85 |  | 490.4505 | [7 empty] | střecha:14,93*32,85
|  | 0,6*(14,53*2+32,45*2) |  | 56.376 | [7 empty] | 0,6*(14,53*2+32,45*2)
31 | 998712203R00 | Přesun hmot pro povlakové krytiny, výšky do 24 m | % |  | 0 | 0 | 0 | 0 |  | 0 |  |  | 2 | 7 | 1002 | 5 | 2 | 0 | 0 | 0 | 0 | 0 | 7 | 1002
| Celkem za | 712 Živičné krytiny |  |  |  | 0 |  | 0 |  | -5.9337 |  |  | 4 |  |  |  |  | 0 | 0 | 0 | 0 | 0
Díl: | 713 | Izolace tepelné | [10 empty] | 1
32 | 713100812R00 | Odstranění tepelné izolace, polystyrén tl. do 5 cm | m2 | 513.5195 | 0 | 0 | 0 | 0 | -0.0011 | -0.56487 |  |  | 2 | 1 | 7 | 7 | 2 | 0 | 0 | 0 | 0 | 0 | 1 | 7
|  | střecha | [8 empty] | střecha |  | 3
|  | 14,53*32,45 |  | 471.4985 | [7 empty] | 14,53*32,45
|  | 10,15*4,14 |  | 42.021 | [7 empty] | 10,15*4,14
33 | 998713203R00 | Přesun hmot pro izolace tepelné, výšky do 24 m | % |  | 0 | 0 | 0 | 0 |  | 0 |  |  | 2 | 7 | 1002 | 5 | 2 | 0 | 0 | 0 | 0 | 0 | 7 | 1002
| Celkem za | 713 Izolace tepelné |  |  |  | 0 |  | 0 |  | -0.56487 |  |  | 4 |  |  |  |  | 0 | 0 | 0 | 0 | 0
Díl: | 725 | Zařizovací předměty | [10 empty] | 1
34 | 725110811R00 | Demontáž klozetů splachovacích | soubor | 17 | 0 | 0 | 0 | 0 | -0.01933 | -0.32861 |  |  | 2 | 1 | 7 | 7 | 2 | 0 | 0 | 0 | 0 | 0 | 1 | 7
|  | včetně splachovacích nádrží | [8 empty] | včetně splachovacích nádrží |  | 3
|  | 1NP:5 |  | 5 | [7 empty] | 1NP:5
|  | 2NP:3 |  | 3 | [7 empty] | 2NP:3
|  | 3NP:3 |  | 3 | [7 empty] | 3NP:3
|  | 4NP:3 |  | 3 | [7 empty] | 4NP:3
|  | 5NP:3 |  | 3 | [7 empty] | 5NP:3
35 | 725122817R00 | Demontáž pisoárů bez nádrže + 1 záchodkem | soubor | 15 | 0 | 0 | 0 | 0 | -0.01107 | -0.16605 |  |  | 2 | 1 | 7 | 7 | 2 | 0 | 0 | 0 | 0 | 0 | 1 | 7
|  | 1NP:3 |  | 3 | [7 empty] | 1NP:3
|  | 2NP:3 |  | 3 | [7 empty] | 2NP:3
|  | 3NP:3 |  | 3 | [7 empty] | 3NP:3
|  | 4NP:3 |  | 3 | [7 empty] | 4NP:3
|  | 5NP:3 |  | 3 | [7 empty] | 5NP:3
36 | 725210821R00 | Demontáž umyvadel bez výtokových armatur | soubor | 32 | 0 | 0 | 0 | 0 | -0.01946 | -0.62272 |  |  | 2 | 1 | 0 | 0 | 2 | 0 | 0 | 0 | 0 | 0 | 1 | 0
|  | . | [8 empty] | . |  | 3
|  | 1NP:8 |  | 8 | [7 empty] | 1NP:8
|  | 2NP:6 |  | 6 | [7 empty] | 2NP:6
|  | 3NP:6 |  | 6 | [7 empty] | 3NP:6
|  | 4NP:6 |  | 6 | [7 empty] | 4NP:6
|  | 5NP:6 |  | 6 | [7 empty] | 5NP:6
37 | 725240811R00 | Demontáž sprchových kabin bez výtokových armatur | soubor | 2 | 0 | 0 | 0 | 0 | -0.088 | -0.176 |  |  | 2 | 1 | 7 | 7 | 2 | 0 | 0 | 0 | 0 | 0 | 1 | 7
|  | 1NP:2 |  | 2 | [7 empty] | 1NP:2
38 | 725310823R00 | Demontáž dřezů 1dílných v kuchyňské sestavě | soubor | 5 | 0 | 0 | 0 | 0 | -0.0092 | -0.046 |  |  | 2 | 1 | 7 | 7 | 2 | 0 | 0 | 0 | 0 | 0 | 1 | 7
|  | 1NP:1 |  | 1 | [7 empty] | 1NP:1
|  | 2NP:1 |  | 1 | [7 empty] | 2NP:1
|  | 3NP:1 |  | 1 | [7 empty] | 3NP:1
|  | 4NP:1 |  | 1 | [7 empty] | 4NP:1
|  | 5NP:1 |  | 1 | [7 empty] | 5NP:1
39 | 725330820R00 | Demontáž výlevky diturvitové | soubor | 5 | 0 | 0 | 0 | 0 | -0.0347 | -0.1735 |  |  | 2 | 1 | 7 | 7 | 2 | 0 | 0 | 0 | 0 | 0 | 1 | 7
|  | 1NP:1 |  | 1 | [7 empty] | 1NP:1
|  | 2NP:1 |  | 1 | [7 empty] | 2NP:1
|  | 3NP:1 |  | 1 | [7 empty] | 3NP:1
|  | 4NP:1 |  | 1 | [7 empty] | 4NP:1
|  | 5NP:1 |  | 1 | [7 empty] | 5NP:1
40 | 725610810R00 | Demontáž plynového sporáku | soubor | 9 | 0 | 0 | 0 | 0 | -0.067 | -0.603 |  |  | 2 | 1 | 7 | 7 | 2 | 0 | 0 | 0 | 0 | 0 | 1 | 7
|  | 1NP:1 |  | 1 | [7 empty] | 1NP:1
|  | 2NP:2 |  | 2 | [7 empty] | 2NP:2
|  | 3NP:2 |  | 2 | [7 empty] | 3NP:2
|  | 4NP:2 |  | 2 | [7 empty] | 4NP:2
|  | 5NP:2 |  | 2 | [7 empty] | 5NP:2
41 | 725820801R00 | Demontáž baterie nástěnné do G 3/4 | soubor | 59 | 0 | 0 | 0 | 0 | -0.00156 | -0.09204 |  |  | 2 | 1 | 0 | 0 | 2 | 0 | 0 | 0 | 0 | 0 | 1 | 0
|  | . | [8 empty] | . |  | 3
|  | 1NP:15 |  | 15 | [7 empty] | 1NP:15
|  | 2NP:11 |  | 11 | [7 empty] | 2NP:11
|  | 3NP:11 |  | 11 | [7 empty] | 3NP:11
|  | 4NP:11 |  | 11 | [7 empty] | 4NP:11
|  | 5NP:11 |  | 11 | [7 empty] | 5NP:11
42 | 728414864RZ1 | Demontáž digestoře | kus | 5 | 0 | 0 | 0 | 0 | -0.0075 | -0.0375 |  |  | 2 | 1 | 0 | 0 | 2 | 0 | 0 | 0 | 0 | 0 | 1 | 0
|  | 1NP:1 |  | 1 | [7 empty] | 1NP:1
|  | 2NP:1 |  | 1 | [7 empty] | 2NP:1
|  | 3NP:1 |  | 1 | [7 empty] | 3NP:1
|  | 4NP:1 |  | 1 | [7 empty] | 4NP:1
|  | 5NP:1 |  | 1 | [7 empty] | 5NP:1
43 | 998725203R00 | Přesun hmot pro zařizovací předměty, výšky do 24 m | % |  | 0 | 0 | 0 | 0 |  | 0 |  |  | 2 | 7 | 1002 | 5 | 2 | 0 | 0 | 0 | 0 | 0 | 7 | 1002
| Celkem za | 725 Zařizovací předměty |  |  |  | 0 |  | 0 |  | -2.2454 |  |  | 4 |  |  |  |  | 0 | 0 | 0 | 0 | 0
Díl: | 764 | Konstrukce klempířské | [10 empty] | 1
44 | 764311821R00 | Demontáž krytiny, tabule 2 x 1 m, do 25 m2, do 30° | m2 | 43.56 | 0 | 0 | 0 | 0 | -0.00732 | -0.31886 |  |  | 2 | 1 | 7 | 7 | 2 | 0 | 0 | 0 | 0 | 0 | 1 | 7
|  | střechy balkonů:18,15*1,2*2 |  | 43.56 | [7 empty] | střechy balkonů:18,15*1,2*2
45 | 764321823RZ1 | Demontáž oplechování atik, rš 500 mm | m | 104.16 | 0 | 0 | 0 | 0 | -0.00426 | -0.44372 |  |  | 2 | 1 | 0 | 0 | 2 | 0 | 0 | 0 | 0 | 0 | 1 | 0
|  | 14,93*2+32,85*2 |  | 95.56 | [7 empty] | 14,93*2+32,85*2
|  | 4,3*2 |  | 8.6 | [7 empty] | 4,3*2
46 | 764331830R00 | Demontáž lemování zdí, rš 250 a 330 mm, do 30° | m | 13 | 0 | 0 | 0 | 0 | -0.00205 | -0.02665 |  |  | 2 | 1 | 7 | 7 | 2 | 0 | 0 | 0 | 0 | 0 | 1 | 7
|  | 13 |  | 13 | [7 empty] | 13
47 | 764391820R00 | Demontáž závětrné lišty, rš 250 a 330 mm, do 30° | m | 10.15 | 0 | 0 | 0 | 0 | -0.00192 | -0.019488 |  |  | 2 | 1 | 7 | 7 | 2 | 0 | 0 | 0 | 0 | 0 | 1 | 7
|  | 10,15 |  | 10.15 | [7 empty] | 10,15
48 | 764410850R00 | Demontáž oplechování parapetů,rš od 100 do 330 mm | m | 201.2 | 0 | 0 | 0 | 0 | -0.00135 | -0.27162 |  |  | 2 | 1 | 7 | 7 | 2 | 0 | 0 | 0 | 0 | 0 | 1 | 7
|  | 1NP:0,8*6+2*14+1,2*3+2,4 |  | 38.8 | [7 empty] | 1NP:0,8*6+2*14+1,2*3+2,4
|  | 2NP:2*17+1,2*4+0,9*2 |  | 40.6 | [7 empty] | 2NP:2*17+1,2*4+0,9*2
|  | 3NP:2*17+1,2*4+0,9*2 |  | 40.6 | [7 empty] | 3NP:2*17+1,2*4+0,9*2
|  | 4NP:2*17+1,2*4+0,9*2 |  | 40.6 | [7 empty] | 4NP:2*17+1,2*4+0,9*2
|  | 5NP:2*17+1,2*4+0,9*2 |  | 40.6 | [7 empty] | 5NP:2*17+1,2*4+0,9*2
49 | 998764203R00 | Přesun hmot pro klempířské konstr., výšky do 24 m | % |  | 0 | 0 | 0 | 0 |  | 0 |  |  | 2 | 7 | 1002 | 5 | 2 | 0 | 0 | 0 | 0 | 0 | 7 | 1002
| Celkem za | 764 Konstrukce klempířské |  |  |  | 0 |  | 0 |  | -1.0803 |  |  | 4 |  |  |  |  | 0 | 0 | 0 | 0 | 0
Díl: | 766 | Konstrukce truhlářské | [10 empty] | 1
50 | 766112820R00 | Demontáž dřevěných stěn prosklených | m2 | 6.11 | 0 | 0 | 0 | 0 | -0.01638 | -0.10008 |  |  | 2 | 1 | 7 | 7 | 2 | 0 | 0 | 0 | 0 | 0 | 1 | 7
|  | 1NP:2,35*2,6 |  | 6.11 | [7 empty] | 1NP:2,35*2,6
51 | 766662811R00 | Demontáž prahů dveří 1křídlových | kus | 102 | 0 | 0 | 0 | 0 | -0.0018 | -0.1836 |  |  | 2 | 1 | 7 | 7 | 2 | 0 | 0 | 0 | 0 | 0 | 1 | 7
|  | 1NP:30 |  | 30 | [7 empty] | 1NP:30
|  | 2NP:18 |  | 18 | [7 empty] | 2NP:18
|  | 3NP:18 |  | 18 | [7 empty] | 3NP:18
|  | 4NP:18 |  | 18 | [7 empty] | 4NP:18
|  | 5NP:18 |  | 18 | [7 empty] | 5NP:18
52 | 766662812R00 | Demontáž prahů dveří 2křídlových | kus | 5 | 0 | 0 | 0 | 0 | -0.00223 | -0.01115 |  |  | 2 | 1 | 7 | 7 | 2 | 0 | 0 | 0 | 0 | 0 | 1 | 7
|  | 1NP:1 |  | 1 | [7 empty] | 1NP:1
|  | 2NP:1 |  | 1 | [7 empty] | 2NP:1
|  | 3NP:1 |  | 1 | [7 empty] | 3NP:1
|  | 4NP:1 |  | 1 | [7 empty] | 4NP:1
|  | 5NP:1 |  | 1 | [7 empty] | 5NP:1
53 | 766812840R00 | Demontáž kuchyňských linek do 2,1 m | kus | 1 | 0 | 0 | 0 | 0 | -0.174 | -0.174 |  |  | 2 | 1 | 7 | 7 | 2 | 0 | 0 | 0 | 0 | 0 | 1 | 7
|  | 1NP:1 |  | 1 | [7 empty] | 1NP:1
54 | 766812841RZ1 | Demontáž kuchyňských linek do 3,5 m | kus | 4 | 0 | 0 | 0 | 0 | -0.174 | -0.696 |  |  | 2 | 1 | 0 | 0 | 2 | 0 | 0 | 0 | 0 | 0 | 1 | 0
|  | 1NP:0 |  | 0 | [7 empty] | 1NP:0
|  | 2NP:1 |  | 1 | [7 empty] | 2NP:1
|  | 3NP:1 |  | 1 | [7 empty] | 3NP:1
|  | 4NP:1 |  | 1 | [7 empty] | 4NP:1
|  | 5NP:1 |  | 1 | [7 empty] | 5NP:1
55 | 766825821R00 | Demontáž vestavěných skříní 2křídlových | kus | 40 | 0 | 0 | 0 | 0 | -0.1104 | -4.416 |  |  | 2 | 1 | 7 | 7 | 2 | 0 | 0 | 0 | 0 | 0 | 1 | 7
|  | 1NP: |  | 0 | [7 empty] | 1NP:
|  | 2NP:10 |  | 10 | [7 empty] | 2NP:10
|  | 3NP:10 |  | 10 | [7 empty] | 3NP:10
|  | 4NP:10 |  | 10 | [7 empty] | 4NP:10
|  | 5NP:10 |  | 10 | [7 empty] | 5NP:10
56 | 998766202R00 | Přesun hmot pro truhlářské konstr., výšky do 12 m | % |  | 0 | 0 | 0 | 0 |  | 0 |  |  | 2 | 7 | 1002 | 5 | 2 | 0 | 0 | 0 | 0 | 0 | 7 | 1002
| Celkem za | 766 Konstrukce truhlářské |  |  |  | 0 |  | 0 |  | -5.5808 |  |  | 4 |  |  |  |  | 0 | 0 | 0 | 0 | 0
Díl: | 767 | Konstrukce zámečnické | [10 empty] | 1
57 | 767132812R00 | Demontáž příček z plechu, svařovaných | m2 | 66.75 | 0 | 0 | 0 | 0 | -0.018 | -1.2015 |  |  | 2 | 1 | 7 | 7 | 2 | 0 | 0 | 0 | 0 | 0 | 1 | 7
|  | 1NP:2*(3,075+1,2*3) |  | 13.35 | [7 empty] | 1NP:2*(3,075+1,2*3)
|  | 2NP:2*(3,075+1,2*3) |  | 13.35 | [7 empty] | 2NP:2*(3,075+1,2*3)
|  | 3NP:2*(3,075+1,2*3) |  | 13.35 | [7 empty] | 3NP:2*(3,075+1,2*3)
|  | 4NP:2*(3,075+1,2*3) |  | 13.35 | [7 empty] | 4NP:2*(3,075+1,2*3)
|  | 5NP:2*(3,075+1,2*3) |  | 13.35 | [7 empty] | 5NP:2*(3,075+1,2*3)
58 | 767996801R00 | Demontáž atypických ocelových konstr. do 50 kg | kg | 2254.4 | 0 | 0 | 5e-05 | 0.11272 | -0.001 | -2.2544 |  |  | 2 | 1 | 7 | 7 | 2 | 0 | 0 | 0 | 0 | 0 | 1 | 7
|  | zábradlí na balkonech | [8 empty] | zábradlí na balkonech |  | 3
|  | zábradlí na schodišti | [8 empty] | zábradlí na schodišti |  | 3
|  | rampa | [8 empty] | rampa |  | 3
|  | 1NP:15*(2,4*2+1,55+1+2,32*2+1,25) |  | 198.6 | [7 empty] | 1NP:15*(2,4*2+1,55+1+2,32*2+1,25)
|  | 2NP:40*10+15*(1,25*2+2,32*2) |  | 507.1 | [7 empty] | 2NP:40*10+15*(1,25*2+2,32*2)
|  | 3NP:40*10+15*(1,25*2+2,32*2) |  | 507.1 | [7 empty] | 3NP:40*10+15*(1,25*2+2,32*2)
|  | 4NP:40*10+15*(1,25*2+2,32*2) |  | 507.1 | [7 empty] | 4NP:40*10+15*(1,25*2+2,32*2)
|  | 5NP:40*10+15*(2,3) |  | 434.5 | [7 empty] | 5NP:40*10+15*(2,3)
|  | rampa:100 |  | 100 | [7 empty] | rampa:100
59 | 998767203R00 | Přesun hmot pro zámečnické konstr., výšky do 24 m | % |  | 0 | 0 | 0 | 0 |  | 0 |  |  | 2 | 7 | 1002 | 5 | 2 | 0 | 0 | 0 | 0 | 0 | 7 | 1002
| Celkem za | 767 Konstrukce zámečnické |  |  |  | 0 |  | 0.11272 |  | -3.4559 |  |  | 4 |  |  |  |  | 0 | 0 | 0 | 0 | 0
Díl: | 776 | Podlahy povlakové | [10 empty] | 1
60 | 776401800R00 | Demontáž soklíků nebo lišt, pryžových nebo z PVC | m | 1786.93 | 0 | 0 | 0 | 0 | 0 | 0 |  |  | 2 | 1 | 7 | 7 | 2 | 0 | 0 | 0 | 0 | 0 | 1 | 7
|  | 1NP:344,69 |  | 344.69 | [7 empty] | 1NP:344,69
|  | 2NP-5NP:4*360,56 |  | 1442.24 | [7 empty] | 2NP-5NP:4*360,56
61 | 776511810R00 | Odstranění PVC a koberců lepených bez podložky | m2 | 1820.31 | 0 | 0 | 0 | 0 | -0.001 | -1.8203 |  |  | 2 | 1 | 7 | 7 | 2 | 0 | 0 | 0 | 0 | 0 | 1 | 7
|  | 1NP:19,6+19,32+20,01*6+12,56+22,1+6,81+13,04+4,48+20,11*4+6,15+5,99 |  | 310.55 | [7 empty] | 1NP:19,6+19,32+20,01*6+12,56+22,1+6,81+13,04+4,48+20,11*4+6,15+5,99
|  | 2NP:73,27+19,32+20,01*6+21,67+20,11*5+6,15+5,99+30,43 |  | 377.44 | [7 empty] | 2NP:73,27+19,32+20,01*6+21,67+20,11*5+6,15+5,99+30,43
|  | 3NP:73,27+19,32+20,01*6+21,67+20,11*5+6,15+5,99+30,43 |  | 377.44 | [7 empty] | 3NP:73,27+19,32+20,01*6+21,67+20,11*5+6,15+5,99+30,43
|  | 4NP:73,27+19,32+20,01*6+21,67+20,11*5+6,15+5,99+30,43 |  | 377.44 | [7 empty] | 4NP:73,27+19,32+20,01*6+21,67+20,11*5+6,15+5,99+30,43
|  | 5NP:73,27+19,32+20,01*6+21,67+20,11*5+6,15+5,99+30,43 |  | 377.44 | [7 empty] | 5NP:73,27+19,32+20,01*6+21,67+20,11*5+6,15+5,99+30,43
62 | 998776203R00 | Přesun hmot pro podlahy povlakové, výšky do 24 m | % |  | 0 | 0 | 0 | 0 |  | 0 |  |  | 2 | 7 | 1002 | 5 | 2 | 0 | 0 | 0 | 0 | 0 | 7 | 1002
| Celkem za | 776 Podlahy povlakové |  |  |  | 0 |  | 0 |  | -1.8203 |  |  | 4 |  |  |  |  | 0 | 0 | 0 | 0 | 0
Díl: | D96 | Přesuny suti a vybouraných hmot | [10 empty] | 1
63 | 979999999RZ1 | Veškeré náklady zhotovitele spojené s odvozem a likvidací odpadu a vybouraných hmot | t | 3648.4509 | 0 | 0 | 0 | 0 |  | 0 |  |  | 2 | 8 | 0 | 3 | 1 | 0 | 0 | 0 | 0 | 0 | 8 | 0
|  | v souladu se zákonem č. 185/2001 Sb. v platném znění. | [8 empty] | v souladu se zákonem č. 185/2001 Sb. v platném znění. |  | 3
3
|  | V položce je zahrnuto naložení, svislý a vodorovný přesun včetně likvidace v souladu se zákonem o odpadech dle technologie a místa určených zhotovitem, včetně poplatků za uložení. | [8 empty] | V položce je zahrnuto naložení, svislý a vodorovný přesun včetně likvidace v souladu se zákonem o odpadech dle technologie a místa určených zhotovitem, včetně poplatků za uložení. |  | 3
| Celkem za | D96 Přesuny suti a vybouraných hmot |  |  |  | 0 |  | 0 |  | 0 |  |  | 4 |  |  |  |  | 0 | 0 | 0 | 0 | 0

## Z01 01-05 KL
SLEPÝ ROZPOČET
Rozpočet |  | 01-05 | Odstranění objektu SO1 - zateplení stěny kotelny | JKSO
Objekt |  |  |  | SKP
Z01 |  | Odstranění objektů |  | Měrná jednotka
Stavba |  |  |  | Počet jednotek
20201217 |  | Revitalizace areálu SPŠ a OA Bruntál |  | Náklady na m.j. | 0
Projektant |  |  |  | Typ rozpočtu
Zpracovatel projektu
Objednatel
Dodavatel |  |  |  | Zakázkové číslo
Rozpočtoval |  |  |  | Počet listů
ROZPOČTOVÉ NÁKLADY
Základní rozpočtové náklady |  |  | Ostatní rozpočtové náklady
| HSV celkem | 0 | Ztížené výrobní podmínky |  | 0
Z | PSV celkem | 0 | Oborová přirážka |  | 0
R | M práce celkem | 0 | Přesun stavebních kapacit |  | 0
N | M dodávky celkem | 0 | Mimostaveništní doprava |  | 0
ZRN celkem |  | 0 | Zařízení staveniště |  | 0
|  |  | Provoz investora |  | 0
HZS |  | 0 | Kompletační činnost (IČD) |  | 0
ZRN+HZS |  | 0 | Ostatní náklady neuvedené |  | 0
ZRN+ost.náklady+HZS |  | 0 | Ostatní náklady celkem |  | 0
Vypracoval |  |  | Za zhotovitele | Za objednatele
Jméno : |  |  | Jméno : | Jméno :
Datum : |  |  | Datum : | Datum :
Podpis : |  |  | Podpis: | Podpis:
Základ pro DPH |  | 21 | % | 0
DPH |  | 21 | % | 0
Základ pro DPH |  | 0 | % | 0
DPH |  | 0 | % | 0
CENA ZA OBJEKT CELKEM |  |  |  | 0
Poznámka :

## Z01 01-05 Rek
Stavba : |  | 20201217 Revitalizace areálu SPŠ a OA Bruntál |  |  | Rozpočet : | 01-05
Objekt : |  | Z01 Odstranění objektů |  |  | Odstranění objektu SO1 - zateplení stěny kotelny
REKAPITULACE STAVEBNÍCH DÍLŮ
| Stavební díl |  | HSV | PSV | Dodávka | Montáž | HZS
62 | Úpravy povrchů vnější |  | 0 | 0 | 0 | 0 | 0
94 | Lešení a stavební výtahy |  | 0 | 0 | 0 | 0 | 0
99 | Staveništní přesun hmot |  | 0 | 0 | 0 | 0 | 0
| CELKEM OBJEKT |  | 0 | 0 | 0 | 0 | 0
VEDLEJŠÍ ROZPOČTOVÉ NÁKLADY
Název VRN |  |  | Kč | % | Základna |  | Kč
Ztížené výrobní podmínky |  |  |  |  | 0 |  | 0 | 0
Oborová přirážka |  |  |  |  | 0 |  | 0 | 0
Přesun stavebních kapacit |  |  |  |  | 0 |  | 0 | 0
Mimostaveništní doprava |  |  |  |  | 0 |  | 0 | 0
Zařízení staveniště |  |  |  |  | 0 |  | 0 | 1
Provoz investora |  |  |  |  | 0 |  | 0 | 1
Kompletační činnost (IČD) |  |  |  |  | 0 |  | 0 | 2
Rezerva rozpočtu |  |  |  |  | 0 |  | 0 | 2
| CELKEM VRN |  |  |  |  | 0

## Z01 01-05 Pol
Slepý rozpočet
Stavba : |  | 20201217 Revitalizace areálu SPŠ a OA Bruntál |  | Rozpočet: | 01-05
Objekt : |  | Z01 Odstranění objektů |  | Odstranění objektu SO1 - zateplení stěny kotelny
P.č. | Číslo položky | Název položky | MJ | množství | cena / MJ | celkem (Kč) | Jednotková hmotnost | Celková hmotnost | Jednotková dem.hmot. | Celková dem.hmot.
Díl: | 62 | Úpravy povrchů vnější | [10 empty] | 1
1 | 622311139RZ1 | Příplatek ze provedení soklu z XPS tl. 140 mm | m2 | 1.7 | 0 | 0 | 0.01395 | 0.023715 | 0 | 0 |  |  | 2 | 1 | 1 | 1 | 1 | 0 | 0 | 0 | 0 | 0 | 1 | 1
|  | součinitel tepelné vodivosti 0,034 W/m.K | [8 empty] | součinitel tepelné vodivosti 0,034 W/m.K |  | 3
|  | objemová hmotnost 35 kg/m3 | [8 empty] | objemová hmotnost 35 kg/m3 |  | 3
|  | příplatek k položce - zateplovací systém EPS 100 F tl. 140 mm | [8 empty] | příplatek k položce - zateplovací systém EPS 100 F tl. 140 mm |  | 3
|  | 3,4*0,5 |  | 1.7 | [7 empty] | 3,4*0,5
2 | 622405911RZ1 | Soklová lišta tl 0,8 mm | m | 3.4 | 0 | 0 | 0.00028 | 0.000952 | 0 | 0 |  |  | 2 | 1 | 1 | 1 | 1 | 0 | 0 | 0 | 0 | 0 | 1 | 1
3
3
|  | 3,4 |  | 3.4 | [7 empty] | 3,4
3 | 622405931RZ1 | Rohová lišta Al - D6 s tkaninou | m | 7.2 | 0 | 0 | 3e-05 | 0.000216 | 0 | 0 |  |  | 2 | 1 | 1 | 1 | 1 | 0 | 0 | 0 | 0 | 0 | 1 | 1
3
|  | 3,6*2 |  | 7.2 | [7 empty] | 3,6*2
4 | 622421307RZZ | Zateplovací systém EPS 100 F tl. 140 mm | m2 | 12.24 | 0 | 0 | 0.01248 | 0.15276 | 0 | 0 |  |  | 2 | 1 | 0 | 0 | 1 | 0 | 0 | 0 | 0 | 0 | 1 | 0
|  | dodání a nalepení polystyrenu včetně síťoviny a stěrky | [8 empty] | dodání a nalepení polystyrenu včetně síťoviny a stěrky |  | 3
|  | součinitel tepelné vodivosti 0,037 W/m.K | [8 empty] | součinitel tepelné vodivosti 0,037 W/m.K |  | 3
|  | objemová hmotnost 23 kg/m3 | [8 empty] | objemová hmotnost 23 kg/m3 |  | 3
|  | včetně polystyrenových zátek - průměr cca 70 mm - pro krytí všech kotev zateplovacího systému | [8 empty] | včetně polystyrenových zátek - průměr cca 70 mm - pro krytí všech kotev zateplovacího systému |  | 3
|  | 3,4*3,6 |  | 12.24 | [7 empty] | 3,4*3,6
5 | 622471318RZ1 | Přetažení fasády stěrkou se síťovinou | m2 | 12.24 | 0 | 0 | 0.0004 | 0.004896 | 0 | 0 |  |  | 2 | 1 | 1 | 1 | 1 | 0 | 0 | 0 | 0 | 0 | 1 | 1
|  | 3,4*3,6 |  | 12.24 | [7 empty] | 3,4*3,6
6 | 622903110RZ1 | Mytí vně omítek slož 1-2 tlak.vodou | m2 | 12.24 | 0 | 0 | 0.0001 | 0.001224 | 0 | 0 |  |  | 2 | 1 | 1 | 1 | 1 | 0 | 0 | 0 | 0 | 0 | 1 | 1
|  | očištění fasády od prachu a biologických nečistot | [8 empty] | očištění fasády od prachu a biologických nečistot |  | 3
|  | 3,4*3,6 |  | 12.24 | [7 empty] | 3,4*3,6
7 | 622903111R00 | Očištění omítek kartáči ručně | m2 | 12.24 | 0 | 0 | 0 | 0 | 0 | 0 |  |  | 2 | 1 | 1 | 1 | 1 | 0 | 0 | 0 | 0 | 0 | 1 | 1
|  | 3,4*3,6 |  | 12.24 | [7 empty] | 3,4*3,6
| Celkem za | 62 Úpravy povrchů vnější |  |  |  | 0 |  | 0.18376 |  | 0 |  |  | 4 |  |  |  |  | 0 | 0 | 0 | 0 | 0
Díl: | 94 | Lešení a stavební výtahy | [10 empty] | 1
8 | 941955003R00 | Lešení lehké pomocné, výška podlahy do 2,5 m | m2 | 4.4 | 0 | 0 | 0.00592 | 0.026048 | 0 | 0 |  |  | 2 | 1 | 1 | 1 | 1 | 0 | 0 | 0 | 0 | 0 | 1 | 1
|  | 4,4*1 |  | 4.4 | [7 empty] | 4,4*1
| Celkem za | 94 Lešení a stavební výtahy |  |  |  | 0 |  | 0.026048 |  | 0 |  |  | 4 |  |  |  |  | 0 | 0 | 0 | 0 | 0
Díl: | 99 | Staveništní přesun hmot | [10 empty] | 1
9 | 999281105R00 | Přesun hmot pro stavební práce | t | 0.20981 | 0 | 0 | 0 | 0 |  | 0 |  |  | 2 | 7 | 1 | 2 | 1 | 0 | 0 | 0 | 0 | 0 | 7 | 1
| Celkem za | 99 Staveništní přesun hmot |  |  |  | 0 |  | 0 |  | 0 |  |  | 4 |  |  |  |  | 0 | 0 | 0 | 0 | 0

## Z01 01-06 KL
SLEPÝ ROZPOČET
Rozpočet |  | 01-06 | SO 1 - demontáž elektroinstalace | JKSO
Objekt |  |  |  | SKP
Z01 |  | Odstranění objektů |  | Měrná jednotka
Stavba |  |  |  | Počet jednotek
20201217 |  | Revitalizace areálu SPŠ a OA Bruntál |  | Náklady na m.j. | 0
Projektant |  |  |  | Typ rozpočtu
Zpracovatel projektu
Objednatel
Dodavatel |  |  |  | Zakázkové číslo
Rozpočtoval |  |  |  | Počet listů
ROZPOČTOVÉ NÁKLADY
Základní rozpočtové náklady |  |  | Ostatní rozpočtové náklady
| HSV celkem | 0 | Ztížené výrobní podmínky |  | 0
Z | PSV celkem | 0 | Oborová přirážka |  | 0
R | M práce celkem | 0 | Přesun stavebních kapacit |  | 0
N | M dodávky celkem | 0 | Mimostaveništní doprava |  | 0
ZRN celkem |  | 0 | Zařízení staveniště |  | 0
|  |  | Provoz investora |  | 0
HZS |  | 0 | Kompletační činnost (IČD) |  | 0
ZRN+HZS |  | 0 | Ostatní náklady neuvedené |  | 0
ZRN+ost.náklady+HZS |  | 0 | Ostatní náklady celkem |  | 0
Vypracoval |  |  | Za zhotovitele | Za objednatele
Jméno : |  |  | Jméno : | Jméno :
Datum : |  |  | Datum : | Datum :
Podpis : |  |  | Podpis: | Podpis:
Základ pro DPH |  | 21 | % | 0
DPH |  | 21 | % | 0
Základ pro DPH |  | 0 | % | 0
DPH |  | 0 | % | 0
CENA ZA OBJEKT CELKEM |  |  |  | 0
Poznámka :

## Z01 01-06 Rek
Stavba : |  | 20201217 Revitalizace areálu SPŠ a OA Bruntál |  |  | Rozpočet : | 01-06
Objekt : |  | Z01 Odstranění objektů |  |  | SO 1 - demontáž elektroinstalace
REKAPITULACE STAVEBNÍCH DÍLŮ
| Stavební díl |  | HSV | PSV | Dodávka | Montáž | HZS
2 | Základy a zvláštní zakládání |  | 0 | 0 | 0 | 0 | 0
M21 | Elektromontáže |  | 0 | 0 | 0 | 0 | 0
D96 | Přesuny suti a vybouraných hmot |  | 0 | 0 | 0 | 0 | 0
| CELKEM OBJEKT |  | 0 | 0 | 0 | 0 | 0
VEDLEJŠÍ ROZPOČTOVÉ NÁKLADY
Název VRN |  |  | Kč | % | Základna |  | Kč
Ztížené výrobní podmínky |  |  |  |  | 0 |  | 0 | 0
Oborová přirážka |  |  |  |  | 0 |  | 0 | 0
Přesun stavebních kapacit |  |  |  |  | 0 |  | 0 | 0
Mimostaveništní doprava |  |  |  |  | 0 |  | 0 | 0
Zařízení staveniště |  |  |  |  | 0 |  | 0 | 1
Provoz investora |  |  |  |  | 0 |  | 0 | 1
Kompletační činnost (IČD) |  |  |  |  | 0 |  | 0 | 2
Rezerva rozpočtu |  |  |  |  | 0 |  | 0 | 2
| CELKEM VRN |  |  |  |  | 0

## Z01 01-06 Pol
Slepý rozpočet
Stavba : |  | 20201217 Revitalizace areálu SPŠ a OA Bruntál |  | Rozpočet: | 01-06
Objekt : |  | Z01 Odstranění objektů |  | SO 1 - demontáž elektroinstalace
P.č. | Číslo položky | Název položky | MJ | množství | cena / MJ | celkem (Kč) | Jednotková hmotnost | Celková hmotnost | Jednotková dem.hmot. | Celková dem.hmot.
Díl: | 2 | Základy a zvláštní zakládání | [10 empty] | 1
1 | 210190007RZ1 | DEMontáž celoplechových rozvodnic do váhy 150 kg | kus | 8 | 0 | 0 | 0 | 0 | -0.05 | -0.4 |  |  | 2 | 1 | 0 | 0 | 1 | 0 | 0 | 0 | 0 | 0 | 1 | 0
|  | Demontáž Rozváděčů | [8 empty] | Demontáž Rozváděčů |  | 3
|  | ekologická likvidace | [8 empty] | ekologická likvidace |  | 3
2 | 210220457RZ1 | Demontáž stávajícího bleskosvodu | kpl | 1 | 0 | 0 | 0 | 0 | -0.1 | -0.1 |  |  | 2 | 1 | 0 | 0 | 1 | 0 | 0 | 0 | 0 | 0 | 1 | 0
|  | Celková demontáž stávajícího H včetně odvozu a likvidace komponentů na skládku atp.. | [8 empty] | Celková demontáž stávajícího H včetně odvozu a likvidace komponentů na skládku atp.. |  | 3
|  | 4 svody - délka 64 m, střecha 120 m | [8 empty] | 4 svody - délka 64 m, střecha 120 m |  | 3
|  | 1 |  | 1 | [7 empty] | 1
| Celkem za | 2 Základy a zvláštní zakládání |  |  |  | 0 |  | 0 |  | -0.5 |  |  | 4 |  |  |  |  | 0 | 0 | 0 | 0 | 0
Díl: | M21 | Elektromontáže | [10 empty] | 1
3 | 210190003RZ1 | DEMontáž slaboproudých rozvodů kabelů, krabic, příslušenství | kpl | 1 | 0 | 0 | 0 | 0 | -0.25 | -0.25 |  |  | 2 | 1 | 9 | 9 | 4 | 0 | 0 | 0 | 0 | 0 | 1 | 9
|  | 350 kg | [8 empty] | 350 kg |  | 3
|  | ekologická likvidace | [8 empty] | ekologická likvidace |  | 3
|  | 1 |  | 1 | [7 empty] | 1
4 | 210190003RZ2 | DEMontáž silnoproudých rozvodů kabelů, krabic, příslušenství | kpl | 1 | 0 | 0 | 0 | 0 | -0.55 | -0.55 |  |  | 2 | 1 | 9 | 9 | 4 | 0 | 0 | 0 | 0 | 0 | 1 | 9
|  | 750 kg | [8 empty] | 750 kg |  | 3
|  | ekologická likvidace | [8 empty] | ekologická likvidace |  | 3
|  | 1 |  | 1 | [7 empty] | 1
5 | 210270003RZ1 | Demontáž stávající el.instalace zářivková svítidla včetně likvidace | ks | 188 | 0 | 0 | 0 | 0 | -0.0005 | -0.094 |  |  | 2 | 1 | 0 | 0 | 4 | 0 | 0 | 0 | 0 | 0 | 1 | 0
|  | 1NP:38 |  | 38 | [7 empty] | 1NP:38
|  | 2NP:37 |  | 37 | [7 empty] | 2NP:37
|  | 3NP:37 |  | 37 | [7 empty] | 3NP:37
|  | 4NP:39 |  | 39 | [7 empty] | 4NP:39
|  | 5NP:37 |  | 37 | [7 empty] | 5NP:37
6 | 210270003RZ2 | Demontáž stávající el.instalace žárovková svítidla včetně likvidace | ks | 51 | 0 | 0 | 0 | 0 | -0.0005 | -0.0255 |  |  | 2 | 1 | 0 | 0 | 4 | 0 | 0 | 0 | 0 | 0 | 1 | 0
|  | 1NP:19 |  | 19 | [7 empty] | 1NP:19
|  | 2NP:8 |  | 8 | [7 empty] | 2NP:8
|  | 3NP:8 |  | 8 | [7 empty] | 3NP:8
|  | 4NP:8 |  | 8 | [7 empty] | 4NP:8
|  | 5NP:8 |  | 8 | [7 empty] | 5NP:8
| Celkem za | M21 Elektromontáže |  |  |  | 0 |  | 0 |  | -0.9195 |  |  | 4 |  |  |  |  | 0 | 0 | 0 | 0 | 0
Díl: | D96 | Přesuny suti a vybouraných hmot | [10 empty] | 1
7 | 979999999RZ1 | Veškeré náklady zhotovitele spojené s odvozem a likvidací odpadu a vybouraných hmot | t | 1.4195 | 0 | 0 | 0 | 0 |  | 0 |  |  | 2 | 8 | 0 | 3 | 1 | 0 | 0 | 0 | 0 | 0 | 8 | 0
|  | v souladu se zákonem č. 185/2001 Sb. v platném znění. | [8 empty] | v souladu se zákonem č. 185/2001 Sb. v platném znění. |  | 3
3
|  | V položce je zahrnuto naložení, svislý a vodorovný přesun včetně likvidace v souladu se zákonem o odpadech dle technologie a místa určených zhotovitem, včetně poplatků za uložení. | [8 empty] | V položce je zahrnuto naložení, svislý a vodorovný přesun včetně likvidace v souladu se zákonem o odpadech dle technologie a místa určených zhotovitem, včetně poplatků za uložení. |  | 3
| Celkem za | D96 Přesuny suti a vybouraných hmot |  |  |  | 0 |  | 0 |  | 0 |  |  | 4 |  |  |  |  | 0 | 0 | 0 | 0 | 0

## Z01 01-07 KL
SLEPÝ ROZPOČET
Rozpočet |  | 01-07 | SO 2 - demontáž elektroinstalace | JKSO
Objekt |  |  |  | SKP
Z01 |  | Odstranění objektů |  | Měrná jednotka
Stavba |  |  |  | Počet jednotek
20201217 |  | Revitalizace areálu SPŠ a OA Bruntál |  | Náklady na m.j. | 0
Projektant |  |  |  | Typ rozpočtu
Zpracovatel projektu
Objednatel
Dodavatel |  |  |  | Zakázkové číslo
Rozpočtoval |  |  |  | Počet listů
ROZPOČTOVÉ NÁKLADY
Základní rozpočtové náklady |  |  | Ostatní rozpočtové náklady
| HSV celkem | 0 | Ztížené výrobní podmínky |  | 0
Z | PSV celkem | 0 | Oborová přirážka |  | 0
R | M práce celkem | 0 | Přesun stavebních kapacit |  | 0
N | M dodávky celkem | 0 | Mimostaveništní doprava |  | 0
ZRN celkem |  | 0 | Zařízení staveniště |  | 0
|  |  | Provoz investora |  | 0
HZS |  | 0 | Kompletační činnost (IČD) |  | 0
ZRN+HZS |  | 0 | Ostatní náklady neuvedené |  | 0
ZRN+ost.náklady+HZS |  | 0 | Ostatní náklady celkem |  | 0
Vypracoval |  |  | Za zhotovitele | Za objednatele
Jméno : |  |  | Jméno : | Jméno :
Datum : |  |  | Datum : | Datum :
Podpis : |  |  | Podpis: | Podpis:
Základ pro DPH |  | 21 | % | 0
DPH |  | 21 | % | 0
Základ pro DPH |  | 0 | % | 0
DPH |  | 0 | % | 0
CENA ZA OBJEKT CELKEM |  |  |  | 0
Poznámka :

## Z01 01-07 Rek
Stavba : |  | 20201217 Revitalizace areálu SPŠ a OA Bruntál |  |  | Rozpočet : | 01-07
Objekt : |  | Z01 Odstranění objektů |  |  | SO 2 - demontáž elektroinstalace
REKAPITULACE STAVEBNÍCH DÍLŮ
| Stavební díl |  | HSV | PSV | Dodávka | Montáž | HZS
2 | Základy a zvláštní zakládání |  | 0 | 0 | 0 | 0 | 0
M21 | Elektromontáže |  | 0 | 0 | 0 | 0 | 0
D96 | Přesuny suti a vybouraných hmot |  | 0 | 0 | 0 | 0 | 0
| CELKEM OBJEKT |  | 0 | 0 | 0 | 0 | 0
VEDLEJŠÍ ROZPOČTOVÉ NÁKLADY
Název VRN |  |  | Kč | % | Základna |  | Kč
Ztížené výrobní podmínky |  |  |  |  | 0 |  | 0 | 0
Oborová přirážka |  |  |  |  | 0 |  | 0 | 0
Přesun stavebních kapacit |  |  |  |  | 0 |  | 0 | 0
Mimostaveništní doprava |  |  |  |  | 0 |  | 0 | 0
Zařízení staveniště |  |  |  |  | 0 |  | 0 | 1
Provoz investora |  |  |  |  | 0 |  | 0 | 1
Kompletační činnost (IČD) |  |  |  |  | 0 |  | 0 | 2
Rezerva rozpočtu |  |  |  |  | 0 |  | 0 | 2
| CELKEM VRN |  |  |  |  | 0

## Z01 01-07 Pol
Slepý rozpočet
Stavba : |  | 20201217 Revitalizace areálu SPŠ a OA Bruntál |  | Rozpočet: | 01-07
Objekt : |  | Z01 Odstranění objektů |  | SO 2 - demontáž elektroinstalace
P.č. | Číslo položky | Název položky | MJ | množství | cena / MJ | celkem (Kč) | Jednotková hmotnost | Celková hmotnost | Jednotková dem.hmot. | Celková dem.hmot.
Díl: | 2 | Základy a zvláštní zakládání | [10 empty] | 1
1 | 210190007RZ1 | DEMontáž celoplechových rozvodnic do váhy 150 kg | kus | 5 | 0 | 0 | 0 | 0 | -0.05 | -0.25 |  |  | 2 | 1 | 0 | 0 | 1 | 0 | 0 | 0 | 0 | 0 | 1 | 0
|  | Demontáž Rozváděčů | [8 empty] | Demontáž Rozváděčů |  | 3
|  | ekologická likvidace | [8 empty] | ekologická likvidace |  | 3
|  | 1NP:1 |  | 1 | [7 empty] | 1NP:1
|  | 2NP:1 |  | 1 | [7 empty] | 2NP:1
|  | 3NP:1 |  | 1 | [7 empty] | 3NP:1
|  | 4NP:1 |  | 1 | [7 empty] | 4NP:1
|  | 5NP:1 |  | 1 | [7 empty] | 5NP:1
2 | 210220457RZ1 | Demontáž stávajícího bleskosvodu | kpl | 1 | 0 | 0 | 0 | 0 | -0.1 | -0.1 |  |  | 2 | 1 | 0 | 0 | 1 | 0 | 0 | 0 | 0 | 0 | 1 | 0
|  | Celková demontáž stávajícího H včetně odvozu a likvidace komponentů na skládku atp.. | [8 empty] | Celková demontáž stávajícího H včetně odvozu a likvidace komponentů na skládku atp.. |  | 3
|  | 4 svody - délka 66 m, střecha 110 m | [8 empty] | 4 svody - délka 66 m, střecha 110 m |  | 3
|  | 1 |  | 1 | [7 empty] | 1
| Celkem za | 2 Základy a zvláštní zakládání |  |  |  | 0 |  | 0 |  | -0.35 |  |  | 4 |  |  |  |  | 0 | 0 | 0 | 0 | 0
Díl: | M21 | Elektromontáže | [10 empty] | 1
3 | 210190003RZ1 | DEMontáž slaboproudých rozvodů kabelů, krabic, příslušenství | kpl | 1 | 0 | 0 | 0 | 0 | -0.25 | -0.25 |  |  | 2 | 1 | 9 | 9 | 4 | 0 | 0 | 0 | 0 | 0 | 1 | 9
|  | 350 kg | [8 empty] | 350 kg |  | 3
|  | ekologická likvidace | [8 empty] | ekologická likvidace |  | 3
|  | 1 |  | 1 | [7 empty] | 1
4 | 210190003RZ2 | DEMontáž silnoproudých rozvodů kabelů, krabic, příslušenství | kpl | 1 | 0 | 0 | 0 | 0 | -0.55 | -0.55 |  |  | 2 | 1 | 9 | 9 | 4 | 0 | 0 | 0 | 0 | 0 | 1 | 9
|  | 750 kg | [8 empty] | 750 kg |  | 3
|  | ekologická likvidace | [8 empty] | ekologická likvidace |  | 3
|  | 1 |  | 1 | [7 empty] | 1
5 | 210270003RZ1 | Demontáž stávající el.instalace zářivková svítidla včetně likvidace | ks | 208 | 0 | 0 | 0 | 0 | -0.0005 | -0.104 |  |  | 2 | 1 | 0 | 0 | 4 | 0 | 0 | 0 | 0 | 0 | 1 | 0
|  | 1NP:44 |  | 44 | [7 empty] | 1NP:44
|  | 2NP:41 |  | 41 | [7 empty] | 2NP:41
|  | 3NP:41 |  | 41 | [7 empty] | 3NP:41
|  | 4NP:41 |  | 41 | [7 empty] | 4NP:41
|  | 5NP:41 |  | 41 | [7 empty] | 5NP:41
6 | 210270003RZ2 | Demontáž stávající el.instalace žárovková svítidla včetně likvidace | ks | 82 | 0 | 0 | 0 | 0 | -0.0005 | -0.041 |  |  | 2 | 1 | 0 | 0 | 4 | 0 | 0 | 0 | 0 | 0 | 1 | 0
|  | 1NP:26 |  | 26 | [7 empty] | 1NP:26
|  | 2NP:14 |  | 14 | [7 empty] | 2NP:14
|  | 3NP:14 |  | 14 | [7 empty] | 3NP:14
|  | 4NP:14 |  | 14 | [7 empty] | 4NP:14
|  | 5NP:14 |  | 14 | [7 empty] | 5NP:14
| Celkem za | M21 Elektromontáže |  |  |  | 0 |  | 0 |  | -0.945 |  |  | 4 |  |  |  |  | 0 | 0 | 0 | 0 | 0
Díl: | D96 | Přesuny suti a vybouraných hmot | [10 empty] | 1
7 | 979999999RZ1 | Veškeré náklady zhotovitele spojené s odvozem a likvidací odpadu a vybouraných hmot | t | 1.295 | 0 | 0 | 0 | 0 |  | 0 |  |  | 2 | 8 | 0 | 3 | 1 | 0 | 0 | 0 | 0 | 0 | 8 | 0
|  | v souladu se zákonem č. 185/2001 Sb. v platném znění. | [8 empty] | v souladu se zákonem č. 185/2001 Sb. v platném znění. |  | 3
3
|  | V položce je zahrnuto naložení, svislý a vodorovný přesun včetně likvidace v souladu se zákonem o odpadech dle technologie a místa určených zhotovitem, včetně poplatků za uložení. | [8 empty] | V položce je zahrnuto naložení, svislý a vodorovný přesun včetně likvidace v souladu se zákonem o odpadech dle technologie a místa určených zhotovitem, včetně poplatků za uložení. |  | 3
| Celkem za | D96 Přesuny suti a vybouraných hmot |  |  |  | 0 |  | 0 |  | 0 |  |  | 4 |  |  |  |  | 0 | 0 | 0 | 0 | 0

## Z01 01-08 KL
SLEPÝ ROZPOČET
Rozpočet |  | 01-08 | SO 1 - demontáž vytápění | JKSO
Objekt |  |  |  | SKP
Z01 |  | Odstranění objektů |  | Měrná jednotka
Stavba |  |  |  | Počet jednotek
20201217 |  | Revitalizace areálu SPŠ a OA Bruntál |  | Náklady na m.j. | 0
Projektant |  |  |  | Typ rozpočtu
Zpracovatel projektu
Objednatel
Dodavatel |  |  |  | Zakázkové číslo
Rozpočtoval |  |  |  | Počet listů
ROZPOČTOVÉ NÁKLADY
Základní rozpočtové náklady |  |  | Ostatní rozpočtové náklady
| HSV celkem | 0 | Ztížené výrobní podmínky |  | 0
Z | PSV celkem | 0 | Oborová přirážka |  | 0
R | M práce celkem | 0 | Přesun stavebních kapacit |  | 0
N | M dodávky celkem | 0 | Mimostaveništní doprava |  | 0
ZRN celkem |  | 0 | Zařízení staveniště |  | 0
|  |  | Provoz investora |  | 0
HZS |  | 0 | Kompletační činnost (IČD) |  | 0
ZRN+HZS |  | 0 | Ostatní náklady neuvedené |  | 0
ZRN+ost.náklady+HZS |  | 0 | Ostatní náklady celkem |  | 0
Vypracoval |  |  | Za zhotovitele | Za objednatele
Jméno : |  |  | Jméno : | Jméno :
Datum : |  |  | Datum : | Datum :
Podpis : |  |  | Podpis: | Podpis:
Základ pro DPH |  | 21 | % | 0
DPH |  | 21 | % | 0
Základ pro DPH |  | 0 | % | 0
DPH |  | 0 | % | 0
CENA ZA OBJEKT CELKEM |  |  |  | 0
Poznámka :

## Z01 01-08 Rek
Stavba : |  | 20201217 Revitalizace areálu SPŠ a OA Bruntál |  |  | Rozpočet : | 01-08
Objekt : |  | Z01 Odstranění objektů |  |  | SO 1 - demontáž vytápění
REKAPITULACE STAVEBNÍCH DÍLŮ
| Stavební díl |  | HSV | PSV | Dodávka | Montáž | HZS
733 | Rozvod potrubí |  | 0 | 0 | 0 | 0 | 0
735 | Otopná tělesa |  | 0 | 0 | 0 | 0 | 0
D96 | Přesuny suti a vybouraných hmot |  | 0 | 0 | 0 | 0 | 0
| CELKEM OBJEKT |  | 0 | 0 | 0 | 0 | 0
VEDLEJŠÍ ROZPOČTOVÉ NÁKLADY
Název VRN |  |  | Kč | % | Základna |  | Kč
Ztížené výrobní podmínky |  |  |  |  | 0 |  | 0 | 0
Oborová přirážka |  |  |  |  | 0 |  | 0 | 0
Přesun stavebních kapacit |  |  |  |  | 0 |  | 0 | 0
Mimostaveništní doprava |  |  |  |  | 0 |  | 0 | 0
Zařízení staveniště |  |  |  |  | 0 |  | 0 | 1
Provoz investora |  |  |  |  | 0 |  | 0 | 1
Kompletační činnost (IČD) |  |  |  |  | 0 |  | 0 | 2
Rezerva rozpočtu |  |  |  |  | 0 |  | 0 | 2
| CELKEM VRN |  |  |  |  | 0

## Z01 01-08 Pol
Slepý rozpočet
Stavba : |  | 20201217 Revitalizace areálu SPŠ a OA Bruntál |  | Rozpočet: | 01-08
Objekt : |  | Z01 Odstranění objektů |  | SO 1 - demontáž vytápění
P.č. | Číslo položky | Název položky | MJ | množství | cena / MJ | celkem (Kč) | Jednotková hmotnost | Celková hmotnost | Jednotková dem.hmot. | Celková dem.hmot.
Díl: | 733 | Rozvod potrubí | [10 empty] | 1
1 | 733110001RZ1 | Demontáž technologie a rozvodů kotelny, komínu včetně likvidace | soubor | 1 | 0 | 0 | 0.5 | 0.5 | 0 | 0 |  |  | 2 | 1 | 7 | 7 | 2 | 0 | 0 | 0 | 0 | 0 | 1 | 7
2 | 733110806R00 | Demontáž potrubí ocelového závitového do DN 15-32 | m | 442 | 0 | 0 | 2e-05 | 0.00884 | -0.0032 | -1.4144 |  |  | 2 | 1 | 7 | 7 | 2 | 0 | 0 | 0 | 0 | 0 | 1 | 7
|  | 1PP-1NP:26*13 |  | 338 | [7 empty] | 1PP-1NP:26*13
|  | 2*0,8*13*5 |  | 104 | [7 empty] | 2*0,8*13*5
3 | 733110808R00 | Demontáž potrubí ocelového závitového do DN 32-50 | m | 211 | 0 | 0 | 5e-05 | 0.01055 | -0.00532 | -1.1225 |  |  | 2 | 1 | 7 | 7 | 2 | 0 | 0 | 0 | 0 | 0 | 1 | 7
|  | 1PP:2*(32+13,5+32+8+10+10) |  | 211 | [7 empty] | 1PP:2*(32+13,5+32+8+10+10)
4 | 998733203R00 | Přesun hmot pro rozvody potrubí, výšky do 24 m | % |  | 0 | 0 | 0 | 0 |  | 0 |  |  | 2 | 7 | 1002 | 5 | 2 | 0 | 0 | 0 | 0 | 0 | 7 | 1002
| Celkem za | 733 Rozvod potrubí |  |  |  | 0 |  | 0.51939 |  | -2.5369 |  |  | 4 |  |  |  |  | 0 | 0 | 0 | 0 | 0
Díl: | 735 | Otopná tělesa | [10 empty] | 1
5 | 735121810R00 | Demontáž otopných těles ocelových článkových | m2 | 266.4 | 0 | 0 | 0 | 0 | -0.01057 | -2.8158 |  |  | 2 | 1 | 7 | 7 | 2 | 0 | 0 | 0 | 0 | 0 | 1 | 7
|  | 1NP:2,4*23 |  | 55.2 | [7 empty] | 1NP:2,4*23
|  | 2NP:2,4*22 |  | 52.8 | [7 empty] | 2NP:2,4*22
|  | 3NP:2,4*22 |  | 52.8 | [7 empty] | 3NP:2,4*22
|  | 4NP:2,4*22 |  | 52.8 | [7 empty] | 4NP:2,4*22
|  | 5NP:2,4*22 |  | 52.8 | [7 empty] | 5NP:2,4*22
| Celkem za | 735 Otopná tělesa |  |  |  | 0 |  | 0 |  | -2.8158 |  |  | 4 |  |  |  |  | 0 | 0 | 0 | 0 | 0
Díl: | D96 | Přesuny suti a vybouraných hmot | [10 empty] | 1
6 | 979999999RZ1 | Veškeré náklady zhotovitele spojené s odvozem a likvidací odpadu a vybouraných hmot | t | 5.3528 | 0 | 0 | 0 | 0 |  | 0 |  |  | 2 | 8 | 0 | 3 | 1 | 0 | 0 | 0 | 0 | 0 | 8 | 0
|  | v souladu se zákonem č. 185/2001 Sb. v platném znění. | [8 empty] | v souladu se zákonem č. 185/2001 Sb. v platném znění. |  | 3
3
|  | V položce je zahrnuto naložení, svislý a vodorovný přesun včetně likvidace v souladu se zákonem o odpadech dle technologie a místa určených zhotovitem, včetně poplatků za uložení. | [8 empty] | V položce je zahrnuto naložení, svislý a vodorovný přesun včetně likvidace v souladu se zákonem o odpadech dle technologie a místa určených zhotovitem, včetně poplatků za uložení. |  | 3
| Celkem za | D96 Přesuny suti a vybouraných hmot |  |  |  | 0 |  | 0 |  | 0 |  |  | 4 |  |  |  |  | 0 | 0 | 0 | 0 | 0

## Z01 01-09 KL
SLEPÝ ROZPOČET
Rozpočet |  | 01-09 | SO 2 - demontáž vytápění | JKSO
Objekt |  |  |  | SKP
Z01 |  | Odstranění objektů |  | Měrná jednotka
Stavba |  |  |  | Počet jednotek
20201217 |  | Revitalizace areálu SPŠ a OA Bruntál |  | Náklady na m.j. | 0
Projektant |  |  |  | Typ rozpočtu
Zpracovatel projektu
Objednatel
Dodavatel |  |  |  | Zakázkové číslo
Rozpočtoval |  |  |  | Počet listů
ROZPOČTOVÉ NÁKLADY
Základní rozpočtové náklady |  |  | Ostatní rozpočtové náklady
| HSV celkem | 0 | Ztížené výrobní podmínky |  | 0
Z | PSV celkem | 0 | Oborová přirážka |  | 0
R | M práce celkem | 0 | Přesun stavebních kapacit |  | 0
N | M dodávky celkem | 0 | Mimostaveništní doprava |  | 0
ZRN celkem |  | 0 | Zařízení staveniště |  | 0
|  |  | Provoz investora |  | 0
HZS |  | 0 | Kompletační činnost (IČD) |  | 0
ZRN+HZS |  | 0 | Ostatní náklady neuvedené |  | 0
ZRN+ost.náklady+HZS |  | 0 | Ostatní náklady celkem |  | 0
Vypracoval |  |  | Za zhotovitele | Za objednatele
Jméno : |  |  | Jméno : | Jméno :
Datum : |  |  | Datum : | Datum :
Podpis : |  |  | Podpis: | Podpis:
Základ pro DPH |  | 21 | % | 0
DPH |  | 21 | % | 0
Základ pro DPH |  | 0 | % | 0
DPH |  | 0 | % | 0
CENA ZA OBJEKT CELKEM |  |  |  | 0
Poznámka :

## Z01 01-09 Rek
Stavba : |  | 20201217 Revitalizace areálu SPŠ a OA Bruntál |  |  | Rozpočet : | 01-09
Objekt : |  | Z01 Odstranění objektů |  |  | SO 2 - demontáž vytápění
REKAPITULACE STAVEBNÍCH DÍLŮ
| Stavební díl |  | HSV | PSV | Dodávka | Montáž | HZS
733 | Rozvod potrubí |  | 0 | 0 | 0 | 0 | 0
735 | Otopná tělesa |  | 0 | 0 | 0 | 0 | 0
D96 | Přesuny suti a vybouraných hmot |  | 0 | 0 | 0 | 0 | 0
| CELKEM OBJEKT |  | 0 | 0 | 0 | 0 | 0
VEDLEJŠÍ ROZPOČTOVÉ NÁKLADY
Název VRN |  |  | Kč | % | Základna |  | Kč
Ztížené výrobní podmínky |  |  |  |  | 0 |  | 0 | 0
Oborová přirážka |  |  |  |  | 0 |  | 0 | 0
Přesun stavebních kapacit |  |  |  |  | 0 |  | 0 | 0
Mimostaveništní doprava |  |  |  |  | 0 |  | 0 | 0
Zařízení staveniště |  |  |  |  | 0 |  | 0 | 1
Provoz investora |  |  |  |  | 0 |  | 0 | 1
Kompletační činnost (IČD) |  |  |  |  | 0 |  | 0 | 2
Rezerva rozpočtu |  |  |  |  | 0 |  | 0 | 2
| CELKEM VRN |  |  |  |  | 0

## Z01 01-09 Pol
Slepý rozpočet
Stavba : |  | 20201217 Revitalizace areálu SPŠ a OA Bruntál |  | Rozpočet: | 01-09
Objekt : |  | Z01 Odstranění objektů |  | SO 2 - demontáž vytápění
P.č. | Číslo položky | Název položky | MJ | množství | cena / MJ | celkem (Kč) | Jednotková hmotnost | Celková hmotnost | Jednotková dem.hmot. | Celková dem.hmot.
Díl: | 733 | Rozvod potrubí | [10 empty] | 1
1 | 733110001RZ1 | Demontáž technologie a rozvodů kotelny, komínu včetně likvidace | soubor | 1 | 0 | 0 | 0.5 | 0.5 | 0 | 0 |  |  | 2 | 1 | 7 | 7 | 2 | 0 | 0 | 0 | 0 | 0 | 1 | 7
2 | 733110806R00 | Demontáž potrubí ocelového závitového do DN 15-32 | m | 552 | 0 | 0 | 2e-05 | 0.01104 | -0.0032 | -1.7664 |  |  | 2 | 1 | 7 | 7 | 2 | 0 | 0 | 0 | 0 | 0 | 1 | 7
|  | 1NP-5NP:12*2*13 |  | 312 | [7 empty] | 1NP-5NP:12*2*13
|  | 1,2*2*20*5 |  | 240 | [7 empty] | 1,2*2*20*5
3 | 733110808R00 | Demontáž potrubí ocelového závitového do DN 32-50 | m | 172 | 0 | 0 | 5e-05 | 0.0086 | -0.00532 | -0.91504 |  |  | 2 | 1 | 7 | 7 | 2 | 0 | 0 | 0 | 0 | 0 | 1 | 7
|  | 1PP:2*(32+12+32+10) |  | 172 | [7 empty] | 1PP:2*(32+12+32+10)
4 | 998733203R00 | Přesun hmot pro rozvody potrubí, výšky do 24 m | % |  | 0 | 0 | 0 | 0 |  | 0 |  |  | 2 | 7 | 1002 | 5 | 2 | 0 | 0 | 0 | 0 | 0 | 7 | 1002
| Celkem za | 733 Rozvod potrubí |  |  |  | 0 |  | 0.51964 |  | -2.6814 |  |  | 4 |  |  |  |  | 0 | 0 | 0 | 0 | 0
Díl: | 735 | Otopná tělesa | [10 empty] | 1
5 | 735121810R00 | Demontáž otopných těles ocelových článkových | m2 | 180 | 0 | 0 | 0 | 0 | -0.01057 | -1.9026 |  |  | 2 | 1 | 7 | 7 | 2 | 0 | 0 | 0 | 0 | 0 | 1 | 7
|  | 1NP:1,8*20 |  | 36 | [7 empty] | 1NP:1,8*20
|  | 2NP:1,8*20 |  | 36 | [7 empty] | 2NP:1,8*20
|  | 3NP:1,8*20 |  | 36 | [7 empty] | 3NP:1,8*20
|  | 4NP:1,8*20 |  | 36 | [7 empty] | 4NP:1,8*20
|  | 5NP:1,8*20 |  | 36 | [7 empty] | 5NP:1,8*20
| Celkem za | 735 Otopná tělesa |  |  |  | 0 |  | 0 |  | -1.9026 |  |  | 4 |  |  |  |  | 0 | 0 | 0 | 0 | 0
Díl: | D96 | Přesuny suti a vybouraných hmot | [10 empty] | 1
6 | 979999999RZ1 | Veškeré náklady zhotovitele spojené s odvozem a likvidací odpadu a vybouraných hmot | t | 4.584 | 0 | 0 | 0 | 0 |  | 0 |  |  | 2 | 8 | 0 | 3 | 1 | 0 | 0 | 0 | 0 | 0 | 8 | 0
|  | v souladu se zákonem č. 185/2001 Sb. v platném znění. | [8 empty] | v souladu se zákonem č. 185/2001 Sb. v platném znění. |  | 3
3
|  | V položce je zahrnuto naložení, svislý a vodorovný přesun včetně likvidace v souladu se zákonem o odpadech dle technologie a místa určených zhotovitem, včetně poplatků za uložení. | [8 empty] | V položce je zahrnuto naložení, svislý a vodorovný přesun včetně likvidace v souladu se zákonem o odpadech dle technologie a místa určených zhotovitem, včetně poplatků za uložení. |  | 3
| Celkem za | D96 Přesuny suti a vybouraných hmot |  |  |  | 0 |  | 0 |  | 0 |  |  | 4 |  |  |  |  | 0 | 0 | 0 | 0 | 0

## Z01 01-10 KL
SLEPÝ ROZPOČET
Rozpočet |  | 01-10 | Přípravné práce před bouráním | JKSO
Objekt |  |  |  | SKP
Z01 |  | Odstranění objektů |  | Měrná jednotka
Stavba |  |  |  | Počet jednotek
20201217 |  | Revitalizace areálu SPŠ a OA Bruntál |  | Náklady na m.j. | 0
Projektant |  |  |  | Typ rozpočtu
Zpracovatel projektu
Objednatel
Dodavatel |  |  |  | Zakázkové číslo
Rozpočtoval |  |  |  | Počet listů
ROZPOČTOVÉ NÁKLADY
Základní rozpočtové náklady |  |  | Ostatní rozpočtové náklady
| HSV celkem | 0 | Ztížené výrobní podmínky |  | 0
Z | PSV celkem | 0 | Oborová přirážka |  | 0
R | M práce celkem | 0 | Přesun stavebních kapacit |  | 0
N | M dodávky celkem | 0 | Mimostaveništní doprava |  | 0
ZRN celkem |  | 0 | Zařízení staveniště |  | 0
|  |  | Provoz investora |  | 0
HZS |  | 0 | Kompletační činnost (IČD) |  | 0
ZRN+HZS |  | 0 | Ostatní náklady neuvedené |  | 0
ZRN+ost.náklady+HZS |  | 0 | Ostatní náklady celkem |  | 0
Vypracoval |  |  | Za zhotovitele | Za objednatele
Jméno : |  |  | Jméno : | Jméno :
Datum : |  |  | Datum : | Datum :
Podpis : |  |  | Podpis: | Podpis:
Základ pro DPH |  | 21 | % | 0
DPH |  | 21 | % | 0
Základ pro DPH |  | 0 | % | 0
DPH |  | 0 | % | 0
CENA ZA OBJEKT CELKEM |  |  |  | 0
Poznámka :

## Z01 01-10 Rek
Stavba : |  | 20201217 Revitalizace areálu SPŠ a OA Bruntál |  |  | Rozpočet : | 01-10
Objekt : |  | Z01 Odstranění objektů |  |  | Přípravné práce před bouráním
REKAPITULACE STAVEBNÍCH DÍLŮ
| Stavební díl |  | HSV | PSV | Dodávka | Montáž | HZS
1 | Zemní práce |  | 0 | 0 | 0 | 0 | 0
98 | Demolice |  | 0 | 0 | 0 | 0 | 0
99 | Staveništní přesun hmot |  | 0 | 0 | 0 | 0 | 0
762 | Konstrukce tesařské |  | 0 | 0 | 0 | 0 | 0
764 | Konstrukce klempířské |  | 0 | 0 | 0 | 0 | 0
767 | Konstrukce zámečnické |  | 0 | 0 | 0 | 0 | 0
D96 | Přesuny suti a vybouraných hmot |  | 0 | 0 | 0 | 0 | 0
| CELKEM OBJEKT |  | 0 | 0 | 0 | 0 | 0
VEDLEJŠÍ ROZPOČTOVÉ NÁKLADY
Název VRN |  |  | Kč | % | Základna |  | Kč
Ztížené výrobní podmínky |  |  |  |  | 0 |  | 0 | 0
Oborová přirážka |  |  |  |  | 0 |  | 0 | 0
Přesun stavebních kapacit |  |  |  |  | 0 |  | 0 | 0
Mimostaveništní doprava |  |  |  |  | 0 |  | 0 | 0
Zařízení staveniště |  |  |  |  | 0 |  | 0 | 1
Provoz investora |  |  |  |  | 0 |  | 0 | 1
Kompletační činnost (IČD) |  |  |  |  | 0 |  | 0 | 2
Rezerva rozpočtu |  |  |  |  | 0 |  | 0 | 2
| CELKEM VRN |  |  |  |  | 0

## Z01 01-10 Pol
Slepý rozpočet
Stavba : |  | 20201217 Revitalizace areálu SPŠ a OA Bruntál |  | Rozpočet: | 01-10
Objekt : |  | Z01 Odstranění objektů |  | Přípravné práce před bouráním
P.č. | Číslo položky | Název položky | MJ | množství | cena / MJ | celkem (Kč) | Jednotková hmotnost | Celková hmotnost | Jednotková dem.hmot. | Celková dem.hmot.
Díl: | 1 | Zemní práce | [10 empty] | 1
1 | 111201101R00 | Odstranění křovin i s kořeny na ploše do 1000 m2 | m2 | 50 | 0 | 0 | 0 | 0 | 0 | 0 |  |  | 2 | 1 | 1 | 1 | 1 | 0 | 0 | 0 | 0 | 0 | 1 | 1
|  | odstranění náletových dřevin | [8 empty] | odstranění náletových dřevin |  | 3
|  | 50 |  | 50 | [7 empty] | 50
2 | 113106120RZ1 | Rozebrání dlažeb z betonových desek na sucho | m2 | 8.375 | 0 | 0 | 0 | 0 | -0.138 | -1.1558 |  |  | 2 | 1 | 1 | 1 | 1 | 0 | 0 | 0 | 0 | 0 | 1 | 1
|  | 0,5*10,9 |  | 5.45 | [7 empty] | 0,5*10,9
|  | 4,35*0,5+1,5*0,5 |  | 2.925 | [7 empty] | 4,35*0,5+1,5*0,5
3 | 113106121R00 | Rozebrání dlažeb z betonových dlaždic na sucho | m2 | 159.448 | 0 | 0 | 0 | 0 | -0.138 | -22.0038 |  |  | 2 | 1 | 1 | 1 | 1 | 0 | 0 | 0 | 0 | 0 | 1 | 1
|  | okapové chodníky | [8 empty] | okapové chodníky |  | 3
|  | 0,5*(30,56+1,37+1,33+17,43+2,55+17,12+1,38) |  | 35.87 | [7 empty] | 0,5*(30,56+1,37+1,33+17,43+2,55+17,12+1,38)
|  | 4,9*3,27 |  | 16.023 | [7 empty] | 4,9*3,27
|  | 0,5*(10,88+9,75+2,6+21,65+27,2) |  | 36.04 | [7 empty] | 0,5*(10,88+9,75+2,6+21,65+27,2)
|  | 6,35*1,75+1,85*32,65 |  | 71.515 | [7 empty] | 6,35*1,75+1,85*32,65
4 | 113107242R00 | Odstranění podkladu nad 200 m2, živičného tl.10 cm | m2 | 269 | 0 | 0 | 0 | 0 | -0.181 | -48.689 |  |  | 2 | 1 | 0 | 0 | 1 | 0 | 0 | 0 | 0 | 0 | 1 | 0
|  | hřiště na par. č. 2250/1 | [8 empty] | hřiště na par. č. 2250/1 |  | 3
|  | 269 |  | 269 | [7 empty] | 269
5 | 121101102R00 | Sejmutí ornice s přemístěním přes 50 do 100 m | m3 | 271.5225 | 0 | 0 | 0 | 0 | 0 | 0 |  |  | 2 | 1 | 1 | 1 | 1 | 0 | 0 | 0 | 0 | 0 | 1 | 1
|  | V položce je obsaženo i uložení na dočasnou skládku v příslušné vzdálenosti, pokud na 1 m2 skládky nepřipadá více jak 2 m3 ornice. V opačném případě se uložení musí dokalkulovat. | [8 empty] | V položce je obsaženo i uložení na dočasnou skládku v příslušné vzdálenosti, pokud na 1 m2 skládky nepřipadá více jak 2 m3 ornice. V opačném případě se uložení musí dokalkulovat. |  | 3
|  | 0,15*(1562,89+142,03+105,23) |  | 271.5225 | [7 empty] | 0,15*(1562,89+142,03+105,23)
6 | 161101101R00 | Svislé přemístění výkopku z hor.1-4 do 2,5 m | m3 | 271.5225 | 0 | 0 | 0 | 0 | 0 | 0 |  |  | 2 | 1 | 1 | 1 | 1 | 0 | 0 | 0 | 0 | 0 | 1 | 1
|  | ornice:(1810,15)*0,15 |  | 271.5225 | [7 empty] | ornice:(1810,15)*0,15
7 | 167101101R00 | Nakládání výkopku z hor.1-4 v množství do 100 m3 | m3 | 60.0225 | 0 | 0 | 0 | 0 | 0 | 0 |  |  | 2 | 1 | 1 | 1 | 1 | 0 | 0 | 0 | 0 | 0 | 1 | 1
|  | sejmuto 1810,15 m2, zpětné rozprostření 1410 m2 | [8 empty] | sejmuto 1810,15 m2, zpětné rozprostření 1410 m2 |  | 3
|  | ornice:(1810,15-1410)*0,15 |  | 60.0225 | [7 empty] | ornice:(1810,15-1410)*0,15
8 | 171204113RZ1 | Veškeré náklady zhotovitele spojené s odvozem a likvidací výkopku | m3 | 271.5225 | 0 | 0 | 0 | 0 | 0 | 0 |  |  | 2 | 1 | 1 | 1 | 1 | 0 | 0 | 0 | 0 | 0 | 1 | 1
|  | v souladu se zákonem č. 185/2001 Sb. v platném znění. | [8 empty] | v souladu se zákonem č. 185/2001 Sb. v platném znění. |  | 3
|  | V položce je zahrnuto naložení, svislý a vodorovný přesun včetně likvidace výkopku v souladu se zákonem o odpadech dle technologie a místa určených zhotovitem, včetně poplatků za uložení. | [8 empty] | V položce je zahrnuto naložení, svislý a vodorovný přesun včetně likvidace výkopku v souladu se zákonem o odpadech dle technologie a místa určených zhotovitem, včetně poplatků za uložení. |  | 3
|  | ornice:1810,15*0,15 |  | 271.5225 | [7 empty] | ornice:1810,15*0,15
9 | 199000001R00 | Poplatek za skládku - ornice | m3 | 60.0225 | 0 | 0 | 0 | 0 | 0 | 0 |  |  | 2 | 1 | 1 | 1 | 1 | 0 | 0 | 0 | 0 | 0 | 1 | 1
|  | (1810,15-1410)*0,15 |  | 60.0225 | [7 empty] | (1810,15-1410)*0,15
| Celkem za | 1 Zemní práce |  |  |  | 0 |  | 0 |  | -71.8486 |  |  | 4 |  |  |  |  | 0 | 0 | 0 | 0 | 0
Díl: | 98 | Demolice | [10 empty] | 1
10 | 981011111R00 | Demolice budov rozebráním, dřevěné lehké | m3 | 43.806 | 0 | 0 | 0.00074 | 0.032416 | -0.039 | -1.7084 |  |  | 2 | 1 | 1 | 1 | 1 | 0 | 0 | 0 | 0 | 0 | 1 | 1
|  | pergola:2,98*5,88*2,5 |  | 43.806 | [7 empty] | pergola:2,98*5,88*2,5
| Celkem za | 98 Demolice |  |  |  | 0 |  | 0.032416 |  | -1.7084 |  |  | 4 |  |  |  |  | 0 | 0 | 0 | 0 | 0
Díl: | 99 | Staveništní přesun hmot | [10 empty] | 1
11 | 998011000R00 | Přesun hmot stavební práce | t | 0.032416 | 0 | 0 | 0 | 0 |  | 0 |  |  | 2 | 7 | 1 | 2 | 1 | 0 | 0 | 0 | 0 | 0 | 7 | 1
| Celkem za | 99 Staveništní přesun hmot |  |  |  | 0 |  | 0 |  | 0 |  |  | 4 |  |  |  |  | 0 | 0 | 0 | 0 | 0
Díl: | 762 | Konstrukce tesařské | [10 empty] | 1
12 | 762342812R00 | Demontáž laťování střech, rozteč latí do 50 cm | m2 | 12.3 | 0 | 0 | 0 | 0 | -0.005 | -0.0615 |  |  | 2 | 1 | 7 | 7 | 2 | 0 | 0 | 0 | 0 | 0 | 1 | 7
|  | 4,1*3 |  | 12.3 | [7 empty] | 4,1*3
13 | 762711810R00 | Demontáž vázaných konstrukcí hraněných do 120 cm2 | m | 12 | 0 | 0 | 0.00016 | 0.00192 | -0.006 | -0.072 |  |  | 2 | 1 | 7 | 7 | 2 | 0 | 0 | 0 | 0 | 0 | 1 | 7
|  | 4*3 |  | 12 | [7 empty] | 4*3
14 | 998762203R00 | Přesun hmot pro tesařské konstrukce, výšky do 24 m | % |  | 0 | 0 | 0 | 0 |  | 0 |  |  | 2 | 7 | 1002 | 5 | 2 | 0 | 0 | 0 | 0 | 0 | 7 | 1002
| Celkem za | 762 Konstrukce tesařské |  |  |  | 0 |  | 0.00192 |  | -0.1335 |  |  | 4 |  |  |  |  | 0 | 0 | 0 | 0 | 0
Díl: | 764 | Konstrukce klempířské | [10 empty] | 1
15 | 764311821R00 | Demontáž krytiny, tabule 2 x 1 m, do 25 m2, do 30° | m2 | 12.3 | 0 | 0 | 0 | 0 | -0.00732 | -0.090036 |  |  | 2 | 1 | 7 | 7 | 2 | 0 | 0 | 0 | 0 | 0 | 1 | 7
|  | 4,1*3 |  | 12.3 | [7 empty] | 4,1*3
16 | 998764201R00 | Přesun hmot pro klempířské konstr., výšky do 6 m | % |  | 0 | 0 | 0 | 0 |  | 0 |  |  | 2 | 7 | 1002 | 5 | 2 | 0 | 0 | 0 | 0 | 0 | 7 | 1002
| Celkem za | 764 Konstrukce klempířské |  |  |  | 0 |  | 0 |  | -0.090036 |  |  | 4 |  |  |  |  | 0 | 0 | 0 | 0 | 0
Díl: | 767 | Konstrukce zámečnické | [10 empty] | 1
17 | 767122812R00 | Demontáž stěn s drátěnou sítí svařovaných | m2 | 13.3 | 0 | 0 | 0 | 0 | -0.017 | -0.2261 |  |  | 2 | 1 | 7 | 7 | 2 | 0 | 0 | 0 | 0 | 0 | 1 | 7
|  | přístřešek | [8 empty] | přístřešek |  | 3
|  | 4,05*2 |  | 8.1 | [7 empty] | 4,05*2
|  | 2,6*2 |  | 5.2 | [7 empty] | 2,6*2
18 | 767996801R00 | Demontáž atypických ocelových konstr. do 50 kg | kg | 40 | 0 | 0 | 5e-05 | 0.002 | -0.001 | -0.04 |  |  | 2 | 1 | 7 | 7 | 2 | 0 | 0 | 0 | 0 | 0 | 1 | 7
|  | sloupky u hřiště:2*20 |  | 40 | [7 empty] | sloupky u hřiště:2*20
19 | 998767201R00 | Přesun hmot pro zámečnické konstr., výšky do 6 m | % |  | 0 | 0 | 0 | 0 |  | 0 |  |  | 2 | 7 | 1002 | 5 | 2 | 0 | 0 | 0 | 0 | 0 | 7 | 1002
| Celkem za | 767 Konstrukce zámečnické |  |  |  | 0 |  | 0.002 |  | -0.2661 |  |  | 4 |  |  |  |  | 0 | 0 | 0 | 0 | 0
Díl: | D96 | Přesuny suti a vybouraných hmot | [10 empty] | 1
20 | 979999999RZ1 | Veškeré náklady zhotovitele spojené s odvozem a likvidací odpadu a vybouraných hmot | t | 74.0466 | 0 | 0 | 0 | 0 |  | 0 |  |  | 2 | 8 | 0 | 3 | 1 | 0 | 0 | 0 | 0 | 0 | 8 | 0
|  | v souladu se zákonem č. 185/2001 Sb. v platném znění. | [8 empty] | v souladu se zákonem č. 185/2001 Sb. v platném znění. |  | 3
3
|  | V položce je zahrnuto naložení, svislý a vodorovný přesun včetně likvidace v souladu se zákonem o odpadech dle technologie a místa určených zhotovitem, včetně poplatků za uložení. | [8 empty] | V položce je zahrnuto naložení, svislý a vodorovný přesun včetně likvidace v souladu se zákonem o odpadech dle technologie a místa určených zhotovitem, včetně poplatků za uložení. |  | 3
| Celkem za | D96 Přesuny suti a vybouraných hmot |  |  |  | 0 |  | 0 |  | 0 |  |  | 4 |  |  |  |  | 0 | 0 | 0 | 0 | 0

## Z01 01-11 KL
SLEPÝ ROZPOČET
Rozpočet |  | 01-11 | Zpracování betonových konstrukcí | JKSO
Objekt |  |  |  | SKP
Z01 |  | Odstranění objektů |  | Měrná jednotka
Stavba |  |  |  | Počet jednotek
20201217 |  | Revitalizace areálu SPŠ a OA Bruntál |  | Náklady na m.j. | 0
Projektant |  |  |  | Typ rozpočtu
Zpracovatel projektu
Objednatel
Dodavatel |  |  |  | Zakázkové číslo
Rozpočtoval |  |  |  | Počet listů
ROZPOČTOVÉ NÁKLADY
Základní rozpočtové náklady |  |  | Ostatní rozpočtové náklady
| HSV celkem | 0 | Ztížené výrobní podmínky |  | 0
Z | PSV celkem | 0 | Oborová přirážka |  | 0
R | M práce celkem | 0 | Přesun stavebních kapacit |  | 0
N | M dodávky celkem | 0 | Mimostaveništní doprava |  | 0
ZRN celkem |  | 0 | Zařízení staveniště |  | 0
|  |  | Provoz investora |  | 0
HZS |  | 0 | Kompletační činnost (IČD) |  | 0
ZRN+HZS |  | 0 | Ostatní náklady neuvedené |  | 0
ZRN+ost.náklady+HZS |  | 0 | Ostatní náklady celkem |  | 0
Vypracoval |  |  | Za zhotovitele | Za objednatele
Jméno : |  |  | Jméno : | Jméno :
Datum : |  |  | Datum : | Datum :
Podpis : |  |  | Podpis: | Podpis:
Základ pro DPH |  | 21 | % | 0
DPH |  | 21 | % | 0
Základ pro DPH |  | 0 | % | 0
DPH |  | 0 | % | 0
CENA ZA OBJEKT CELKEM |  |  |  | 0
Poznámka :

## Z01 01-11 Rek
Stavba : |  | 20201217 Revitalizace areálu SPŠ a OA Bruntál |  |  | Rozpočet : | 01-11
Objekt : |  | Z01 Odstranění objektů |  |  | Zpracování betonových konstrukcí
REKAPITULACE STAVEBNÍCH DÍLŮ
| Stavební díl |  | HSV | PSV | Dodávka | Montáž | HZS
97 | Prorážení otvorů |  | 0 | 0 | 0 | 0 | 0
| CELKEM OBJEKT |  | 0 | 0 | 0 | 0 | 0
VEDLEJŠÍ ROZPOČTOVÉ NÁKLADY
Název VRN |  |  | Kč | % | Základna |  | Kč
Ztížené výrobní podmínky |  |  |  |  | 0 |  | 0 | 0
Oborová přirážka |  |  |  |  | 0 |  | 0 | 0
Přesun stavebních kapacit |  |  |  |  | 0 |  | 0 | 0
Mimostaveništní doprava |  |  |  |  | 0 |  | 0 | 0
Zařízení staveniště |  |  |  |  | 0 |  | 0 | 1
Provoz investora |  |  |  |  | 0 |  | 0 | 1
Kompletační činnost (IČD) |  |  |  |  | 0 |  | 0 | 2
Rezerva rozpočtu |  |  |  |  | 0 |  | 0 | 2
| CELKEM VRN |  |  |  |  | 0

## Z01 01-11 Pol
Slepý rozpočet
Stavba : |  | 20201217 Revitalizace areálu SPŠ a OA Bruntál |  | Rozpočet: | 01-11
Objekt : |  | Z01 Odstranění objektů |  | Zpracování betonových konstrukcí
P.č. | Číslo položky | Název položky | MJ | množství | cena / MJ | celkem (Kč) | Jednotková hmotnost | Celková hmotnost | Jednotková dem.hmot. | Celková dem.hmot.
Díl: | 97 | Prorážení otvorů | [10 empty] | 1
1 | 979096205R00 | Plnění mobilní drticí jednotky stavební sutí | t | 1578.549 | 0 | 0 | 0 | 0 | 0 | 0 |  |  | 2 | 1 | 0 | 0 | 1 | 0 | 0 | 0 | 0 | 0 | 1 | 0
|  | SO 2 - ovál:252,913*2,1 |  | 531.1173 | [7 empty] | SO 2 - ovál:252,913*2,1
|  | SO 9 - workout:20,007*2,1 |  | 42.0147 | [7 empty] | SO 9 - workout:20,007*2,1
|  | SO 3 - inline:190,01*2,1 |  | 399.021 | [7 empty] | SO 3 - inline:190,01*2,1
|  | zpevněné :288,76*2,1 |  | 606.396 | [7 empty] | zpevněné :288,76*2,1
2 | 979096211R00 | Drcení stavební suti mobilní drticí jednotkou | t | 1578.549 | 0 | 0 | 0 | 0 | 0 | 0 |  |  | 2 | 1 | 1 | 1 | 1 | 0 | 0 | 0 | 0 | 0 | 1 | 1
|  | Pro podkladní vrstvu bude použit materiál splňující podmínky recyklátu z betonu dle TP 210 Ministerstva dopravy z roku 2011 - viz technická zpráva | [8 empty] | Pro podkladní vrstvu bude použit materiál splňující podmínky recyklátu z betonu dle TP 210 Ministerstva dopravy z roku 2011 - viz technická zpráva |  | 3
|  | SO 2 - ovál:252,913*2,1 |  | 531.1173 | [7 empty] | SO 2 - ovál:252,913*2,1
|  | SO 9 - workout:20,007*2,1 |  | 42.0147 | [7 empty] | SO 9 - workout:20,007*2,1
|  | SO 3 - inline:190,01*2,1 |  | 399.021 | [7 empty] | SO 3 - inline:190,01*2,1
|  | zpevněné :288,76*2,1 |  | 606.396 | [7 empty] | zpevněné :288,76*2,1
3 | 979096221R00 | Třídění stavební suti mobilní třídicí jednotkou | t | 1578.549 | 0 | 0 | 0 | 0 | 0 | 0 |  |  | 2 | 1 | 1 | 1 | 1 | 0 | 0 | 0 | 0 | 0 | 1 | 1
|  | na požadovoanou frakci | [8 empty] | na požadovoanou frakci |  | 3
|  | SO 2 - ovál:252,913*2,1 |  | 531.1173 | [7 empty] | SO 2 - ovál:252,913*2,1
|  | SO 9 - workout:20,007*2,1 |  | 42.0147 | [7 empty] | SO 9 - workout:20,007*2,1
|  | SO 3 - inline:190,01*2,1 |  | 399.021 | [7 empty] | SO 3 - inline:190,01*2,1
|  | zpevněné :288,76*2,1 |  | 606.396 | [7 empty] | zpevněné :288,76*2,1
| Celkem za | 97 Prorážení otvorů |  |  |  | 0 |  | 0 |  | 0 |  |  | 4 |  |  |  |  | 0 | 0 | 0 | 0 | 0

## Z02 02-01 KL
SLEPÝ ROZPOČET
Rozpočet |  | 02-01 | Ostatní a vedlejší náklady Z 02 | JKSO
Objekt |  |  |  | SKP
Z02 |  | Parkoviště |  | Měrná jednotka
Stavba |  |  |  | Počet jednotek
20201217 |  | Revitalizace areálu SPŠ a OA Bruntál |  | Náklady na m.j. | 0
Projektant |  |  |  | Typ rozpočtu
Zpracovatel projektu
Objednatel
Dodavatel |  |  |  | Zakázkové číslo
Rozpočtoval |  |  |  | Počet listů
ROZPOČTOVÉ NÁKLADY
Základní rozpočtové náklady |  |  | Ostatní rozpočtové náklady
| HSV celkem | 0 | Ztížené výrobní podmínky |  | 0
Z | PSV celkem | 0 | Oborová přirážka |  | 0
R | M práce celkem | 0 | Přesun stavebních kapacit |  | 0
N | M dodávky celkem | 0 | Mimostaveništní doprava |  | 0
ZRN celkem |  | 0 | Zařízení staveniště |  | 0
|  |  | Provoz investora |  | 0
HZS |  | 0 | Kompletační činnost (IČD) |  | 0
ZRN+HZS |  | 0 | Ostatní náklady neuvedené |  | 0
ZRN+ost.náklady+HZS |  | 0 | Ostatní náklady celkem |  | 0
Vypracoval |  |  | Za zhotovitele | Za objednatele
Jméno : |  |  | Jméno : | Jméno :
Datum : |  |  | Datum : | Datum :
Podpis : |  |  | Podpis: | Podpis:
Základ pro DPH |  | 21 | % | 0
DPH |  | 21 | % | 0
Základ pro DPH |  | 0 | % | 0
DPH |  | 0 | % | 0
CENA ZA OBJEKT CELKEM |  |  |  | 0
Poznámka :

## Z02 02-01 Rek
Stavba : |  | 20201217 Revitalizace areálu SPŠ a OA Bruntál |  |  | Rozpočet : | 02-01
Objekt : |  | Z02 Parkoviště |  |  | Ostatní a vedlejší náklady Z 02
REKAPITULACE STAVEBNÍCH DÍLŮ
| Stavební díl |  | HSV | PSV | Dodávka | Montáž | HZS
0 | Zemní práce |  | 0 | 0 | 0 | 0 | 0
| CELKEM OBJEKT |  | 0 | 0 | 0 | 0 | 0
VEDLEJŠÍ ROZPOČTOVÉ NÁKLADY
Název VRN |  |  | Kč | % | Základna |  | Kč
Ztížené výrobní podmínky |  |  |  |  | 0 |  | 0 | 0
Oborová přirážka |  |  |  |  | 0 |  | 0 | 0
Přesun stavebních kapacit |  |  |  |  | 0 |  | 0 | 0
Mimostaveništní doprava |  |  |  |  | 0 |  | 0 | 0
Zařízení staveniště |  |  |  |  | 0 |  | 0 | 1
Provoz investora |  |  |  |  | 0 |  | 0 | 1
Kompletační činnost (IČD) |  |  |  |  | 0 |  | 0 | 2
Rezerva rozpočtu |  |  |  |  | 0 |  | 0 | 2
| CELKEM VRN |  |  |  |  | 0

## Z02 02-01 Pol
Slepý rozpočet
Stavba : |  | 20201217 Revitalizace areálu SPŠ a OA Bruntál |  | Rozpočet: | 02-01
Objekt : |  | Z02 Parkoviště |  | Ostatní a vedlejší náklady Z 02
P.č. | Číslo položky | Název položky | MJ | množství | cena / MJ | celkem (Kč) | Jednotková hmotnost | Celková hmotnost | Jednotková dem.hmot. | Celková dem.hmot.
Díl: | 0 | Zemní práce | [8 empty] | 1
1 | 1 | Ztížené výrobní podmínky | kpl | 1 | 0 | 0 | 0 | 0 |  | 0 | 2 | 12 | 0 | 1 | 1 | 0 | 0 | 0 | 0 | 0 | 12 | 0
2 | 2 | Zařízení staveniště | kpl | 1 | 0 | 0 | 0 | 0 |  | 0 | 2 | 12 | 0 | 2 | 1 | 0 | 0 | 0 | 0 | 0 | 12 | 0
3 | 3 | Provoz investora | kpl | 1 | 0 | 0 | 0 | 0 |  | 0 | 2 | 12 | 0 | 3 | 1 | 0 | 0 | 0 | 0 | 0 | 12 | 0
4 | 4 | Geodetické práce, vytýčení a zaměření | kpl | 1 | 0 | 0 | 0 | 0 |  | 0 | 2 | 12 | 0 | 4 | 1 | 0 | 0 | 0 | 0 | 0 | 12 | 0
5 | 5 | Vytýčení sítí | kpl | 1 | 0 | 0 | 0 | 0 |  | 0 | 2 | 12 | 0 | 5 | 1 | 0 | 0 | 0 | 0 | 0 | 12 | 0
6 | 6 | Fotodokumentace | kpl | 1 | 0 | 0 | 0 | 0 |  | 0 | 2 | 12 | 0 | 6 | 1 | 0 | 0 | 0 | 0 | 0 | 12 | 0
7 | 7 | Přechodné dopravní značení | kpl | 1 | 0 | 0 | 0 | 0 |  | 0 | 2 | 12 | 0 | 7 | 1 | 0 | 0 | 0 | 0 | 0 | 12 | 0
8 | 8 | Dokumentace skutečného provedení | kpl | 1 | 0 | 0 | 0 | 0 |  | 0 | 2 | 12 | 0 | 8 | 1 | 0 | 0 | 0 | 0 | 0 | 12 | 0
| Celkem za | 0 Zemní práce |  |  |  | 0 |  | 0 |  | 0 | 4 |  |  |  |  | 0 | 0 | 0 | 0 | 0

## Z02 02-02 KL
SLEPÝ ROZPOČET
Rozpočet |  | 02-02 | Příjezd Z 02 | JKSO
Objekt |  |  |  | SKP
Z02 |  | Parkoviště |  | Měrná jednotka
Stavba |  |  |  | Počet jednotek
20201217 |  | Revitalizace areálu SPŠ a OA Bruntál |  | Náklady na m.j. | 0
Projektant |  |  |  | Typ rozpočtu
Zpracovatel projektu
Objednatel
Dodavatel |  |  |  | Zakázkové číslo
Rozpočtoval |  |  |  | Počet listů
ROZPOČTOVÉ NÁKLADY
Základní rozpočtové náklady |  |  | Ostatní rozpočtové náklady
| HSV celkem | 0 | Ztížené výrobní podmínky |  | 0
Z | PSV celkem | 0 | Oborová přirážka |  | 0
R | M práce celkem | 0 | Přesun stavebních kapacit |  | 0
N | M dodávky celkem | 0 | Mimostaveništní doprava |  | 0
ZRN celkem |  | 0 | Zařízení staveniště |  | 0
|  |  | Provoz investora |  | 0
HZS |  | 0 | Kompletační činnost (IČD) |  | 0
ZRN+HZS |  | 0 | Ostatní náklady neuvedené |  | 0
ZRN+ost.náklady+HZS |  | 0 | Ostatní náklady celkem |  | 0
Vypracoval |  |  | Za zhotovitele | Za objednatele
Jméno : |  |  | Jméno : | Jméno :
Datum : |  |  | Datum : | Datum :
Podpis : |  |  | Podpis: | Podpis:
Základ pro DPH |  | 21 | % | 0
DPH |  | 21 | % | 0
Základ pro DPH |  | 0 | % | 0
DPH |  | 0 | % | 0
CENA ZA OBJEKT CELKEM |  |  |  | 0
Poznámka :

## Z02 02-02 Rek
Stavba : |  | 20201217 Revitalizace areálu SPŠ a OA Bruntál |  |  | Rozpočet : | 02-02
Objekt : |  | Z02 Parkoviště |  |  | Příjezd Z 02
REKAPITULACE STAVEBNÍCH DÍLŮ
| Stavební díl |  | HSV | PSV | Dodávka | Montáž | HZS
1 | Zemní práce |  | 0 | 0 | 0 | 0 | 0
2 | Základy a zvláštní zakládání |  | 0 | 0 | 0 | 0 | 0
4 | Vodorovné konstrukce |  | 0 | 0 | 0 | 0 | 0
5 | Komunikace |  | 0 | 0 | 0 | 0 | 0
8 | Trubní vedení |  | 0 | 0 | 0 | 0 | 0
91 | Doplňující práce na komunikaci |  | 0 | 0 | 0 | 0 | 0
93 | Dokončovací práce inženýrskách staveb |  | 0 | 0 | 0 | 0 | 0
99 | Staveništní přesun hmot |  | 0 | 0 | 0 | 0 | 0
D96 | Přesuny suti a vybouraných hmot |  | 0 | 0 | 0 | 0 | 0
| CELKEM OBJEKT |  | 0 | 0 | 0 | 0 | 0
VEDLEJŠÍ ROZPOČTOVÉ NÁKLADY
Název VRN |  |  | Kč | % | Základna |  | Kč
Ztížené výrobní podmínky |  |  |  |  | 0 |  | 0 | 0
Oborová přirážka |  |  |  |  | 0 |  | 0 | 0
Přesun stavebních kapacit |  |  |  |  | 0 |  | 0 | 0
Mimostaveništní doprava |  |  |  |  | 0 |  | 0 | 0
Zařízení staveniště |  |  |  |  | 0 |  | 0 | 1
Provoz investora |  |  |  |  | 0 |  | 0 | 1
Kompletační činnost (IČD) |  |  |  |  | 0 |  | 0 | 2
Rezerva rozpočtu |  |  |  |  | 0 |  | 0 | 2
| CELKEM VRN |  |  |  |  | 0

## Z02 02-02 Pol
Slepý rozpočet
Stavba : |  | 20201217 Revitalizace areálu SPŠ a OA Bruntál |  | Rozpočet: | 02-02
Objekt : |  | Z02 Parkoviště |  | Příjezd Z 02
P.č. | Číslo položky | Název položky | MJ | množství | cena / MJ | celkem (Kč) | Jednotková hmotnost | Celková hmotnost | Jednotková dem.hmot. | Celková dem.hmot.
Díl: | 1 | Zemní práce | [10 empty] | 1
1 | 112101101R00 | Kácení stromů listnatých o průměru kmene 10-30 cm | kus | 3 | 0 | 0 | 0 | 0 | 0 | 0 |  |  | 2 | 1 | 1 | 1 | 1 | 0 | 0 | 0 | 0 | 0 | 1 | 1
2 | 112201101R00 | Odstranění pařezů pod úrovní, o průměru 10 - 30 cm | kus | 3 | 0 | 0 | 5e-05 | 0.00015 | 0 | 0 |  |  | 2 | 1 | 1 | 1 | 1 | 0 | 0 | 0 | 0 | 0 | 1 | 1
3 | 113106121R00 | Rozebrání dlažeb z betonových dlaždic na sucho | m2 | 120 | 0 | 0 | 0 | 0 | -0.138 | -16.56 |  |  | 2 | 1 | 1 | 1 | 1 | 0 | 0 | 0 | 0 | 0 | 1 | 1
4 | 113107635R00 | Odstranění podkladu nad 50 m2,kam.drcené tl.35 cm | m2 | 1100 | 0 | 0 | 0 | 0 | -0.77 | -847 |  |  | 2 | 1 | 1 | 1 | 1 | 0 | 0 | 0 | 0 | 0 | 1 | 1
5 | 113108415R00 | Odstranění asfaltové vrstvy pl.nad 50 m2, tl.15 cm | m2 | 1100 | 0 | 0 | 0 | 0 | -0.33 | -363 |  |  | 2 | 1 | 1 | 1 | 1 | 0 | 0 | 0 | 0 | 0 | 1 | 1
|  | Aktualizace-Původní název: | [8 empty] | Aktualizace-Původní název: |  | 3
|  | Odstranění podkladu pl. nad 50 m2, živice tl.15 cm, | [8 empty] | Odstranění podkladu pl. nad 50 m2, živice tl.15 cm, |  | 3
6 | 113202111R00 | Vytrhání obrub obrubníků silničních | m | 539 | 0 | 0 | 0 | 0 | -0.27 | -145.53 |  |  | 2 | 1 | 1 | 1 | 1 | 0 | 0 | 0 | 0 | 0 | 1 | 1
|  | Aktualizace-Původní název: | [8 empty] | Aktualizace-Původní název: |  | 3
|  | Vytrhání obrub z krajníků nebo obrubníků stojatých, | [8 empty] | Vytrhání obrub z krajníků nebo obrubníků stojatých, |  | 3
7 | 121101101R00 | Sejmutí ornice s přemístěním do 50 m | m3 | 14.1 | 0 | 0 | 0 | 0 | 0 | 0 |  |  | 2 | 1 | 1 | 1 | 1 | 0 | 0 | 0 | 0 | 0 | 1 | 1
8 | 122202201R00 | Odkopávky pro silnice v hor. 3 do 100 m3 | m3 | 148.15 | 0 | 0 | 0 | 0 | 0 | 0 |  |  | 2 | 1 | 1 | 1 | 1 | 0 | 0 | 0 | 0 | 0 | 1 | 1
|  | 70,5 |  | 70.5 | [7 empty] | 70,5
|  | sanace:776,5*0,1 |  | 77.65 | [7 empty] | sanace:776,5*0,1
9 | 122202209R00 | Příplatek za lepivost - odkop. pro silnice v hor.3 | m3 | 74.075 | 0 | 0 | 0 | 0 | 0 | 0 |  |  | 2 | 1 | 1 | 1 | 1 | 0 | 0 | 0 | 0 | 0 | 1 | 1
|  | 148,15*0,5 |  | 74.075 | [7 empty] | 148,15*0,5
10 | 162201102R00 | Vodorovné přemístění výkopku z hor.1-4 do 50 m | m3 | 96.54 | 0 | 0 | 0 | 0 | 0 | 0 |  |  | 2 | 1 | 1 | 1 | 1 | 0 | 0 | 0 | 0 | 0 | 1 | 1
|  | ornice zpět:14,1 |  | 14.1 | [7 empty] | ornice zpět:14,1
|  | pro obsyp na skládku a zpět:41,22*2 |  | 82.44 | [7 empty] | pro obsyp na skládku a zpět:41,22*2
11 | 162201401R00 | Vod.přemístění větví listnatých, D 30 cm do 1000 m | kus | 3 | 0 | 0 | 0 | 0 | 0 | 0 |  |  | 2 | 1 | 1 | 1 | 1 | 0 | 0 | 0 | 0 | 0 | 1 | 1
12 | 162201411R00 | Vod.přemístění kmenů listnatých, D 30 cm do 1000 m | kus | 3 | 0 | 0 | 0 | 0 | 0 | 0 |  |  | 2 | 1 | 1 | 1 | 1 | 0 | 0 | 0 | 0 | 0 | 1 | 1
13 | 162201421R00 | Vodorovné přemístění pařezů D 30 cm do 1000 m | kus | 3 | 0 | 0 | 0 | 0 | 0 | 0 |  |  | 2 | 1 | 1 | 1 | 1 | 0 | 0 | 0 | 0 | 0 | 1 | 1
14 | 162701105R00 | Vodorovné přemístění výkopku z hor.1-4 do 10000 m | m3 | 106.93 | 0 | 0 | 0 | 0 | 0 | 0 |  |  | 2 | 1 | 1 | 1 | 1 | 0 | 0 | 0 | 0 | 0 | 1 | 1
|  | 148,15-41,22 |  | 106.93 | [7 empty] | 148,15-41,22
15 | 162701109R00 | Příplatek k vod. přemístění hor.1-4 za další 1 km | m3 | 641.58 | 0 | 0 | 0 | 0 | 0 | 0 |  |  | 2 | 1 | 1 | 1 | 1 | 0 | 0 | 0 | 0 | 0 | 1 | 1
|  | 106,93*6 |  | 641.58 | [7 empty] | 106,93*6
16 | 162702199R00 | Poplatek za skládku drnu | m3 | 106.93 | 0 | 0 | 0 | 0 | 0 | 0 |  |  | 2 | 1 | 1 | 1 | 1 | 0 | 0 | 0 | 0 | 0 | 1 | 1
|  | Aktualizace-Původní název: | [8 empty] | Aktualizace-Původní název: |  | 3
|  | Poplatek za skládku zeminy, | [8 empty] | Poplatek za skládku zeminy, |  | 3
17 | 167101101R00 | Nakládání výkopku z hor.1-4 v množství do 100 m3 | m3 | 55.32 | 0 | 0 | 0 | 0 | 0 | 0 |  |  | 2 | 1 | 1 | 1 | 1 | 0 | 0 | 0 | 0 | 0 | 1 | 1
|  | 14,10+41,22 |  | 55.32 | [7 empty] | 14,10+41,22
18 | 175101201R00 | Obsyp objektu bez prohození sypaniny | m3 | 41.22 | 0 | 0 | 0 | 0 | 0 | 0 |  |  | 2 | 1 | 1 | 1 | 1 | 0 | 0 | 0 | 0 | 0 | 1 | 1
|  | za obrubou:396,0*0,09 |  | 35.64 | [7 empty] | za obrubou:396,0*0,09
|  | 62,0*0,09 |  | 5.58 | [7 empty] | 62,0*0,09
19 | 180402112R00 | Založení trávníku parkového výsevem svah do 1:2 | m2 | 252 | 0 | 0 | 0 | 0 | 0 | 0 |  |  | 2 | 1 | 1 | 1 | 1 | 0 | 0 | 0 | 0 | 0 | 1 | 1
20 | 181101102R00 | Úprava pláně v zářezech v hor. 1-4, se zhutněním | m2 | 1806.9 | 0 | 0 | 0 | 0 | 0 | 0 |  |  | 2 | 1 | 1 | 1 | 1 | 0 | 0 | 0 | 0 | 0 | 1 | 1
|  | 343,0+1210,0 |  | 1553 | [7 empty] | 343,0+1210,0
|  | rozšíření pod obruby a kostky:(396,0+120,0+5,0)*0,4 |  | 208.4 | [7 empty] | rozšíření pod obruby a kostky:(396,0+120,0+5,0)*0,4
|  | 119,0*0,2 |  | 23.8 | [7 empty] | 119,0*0,2
|  | 62,0*0,35 |  | 21.7 | [7 empty] | 62,0*0,35
21 | 182301121R00 | Rozprostření ornice, svah, tl. do 10 cm, do 500 m2 | m2 | 252 | 0 | 0 | 0 | 0 | 0 | 0 |  |  | 2 | 1 | 1 | 1 | 1 | 0 | 0 | 0 | 0 | 0 | 1 | 1
22 | smluvnícena | Vybourání stávajících uličních vpustí | kus | 4 | 0 | 0 | 0 | 0 |  | 0 |  |  | 2 | 12 | 0 | 1 | 1 | 0 | 0 | 0 | 0 | 0 | 12 | 0
23 | 00572400 | Směs travní parková I. běžná zátěž PROFI | kg | 7.938 | 0 | 0 | 0.001 | 0.007938 |  | 0 |  |  | 2 | 3 | 1 | 572400 | 1 | 0 | 0 | 0 | 0 | 0 | 3 | 1
|  | 252,0*0,03*1,05 |  | 7.938 | [7 empty] | 252,0*0,03*1,05
24 | 10364200 | Ornice pro pozemkové úpravy | m3 | 11.1 | 0 | 0 | 1.67 | 18.537 |  | 0 |  |  | 2 | 3 | 1 | 10364200 | 1 | 0 | 0 | 0 | 0 | 0 | 3 | 1
|  | chybějící ornice:252,0*0,1-14,10 |  | 11.1 | [7 empty] | chybějící ornice:252,0*0,1-14,10
| Celkem za | 1 Zemní práce |  |  |  | 0 |  | 18.5451 |  | -1372.09 |  |  | 4 |  |  |  |  | 0 | 0 | 0 | 0 | 0
Díl: | 2 | Základy a zvláštní zakládání | [10 empty] | 1
25 | 271571113RZ1 | Podklad tl. 20 cm z recyklované betonové drti včetně manipulace a dopravy s materiálem | m3 | 288.76 | 0 | 0 | 2.1 | 606.396 | 0 | 0 |  |  | 2 | 1 | 0 | 0 | 1 | 0 | 0 | 0 | 0 | 0 | 1 | 0
|  | bez dodávky materiálu - recyklovaný materiál v rámci stavby | [8 empty] | bez dodávky materiálu - recyklovaný materiál v rámci stavby |  | 3
|  | 1210,0*0,2 |  | 242 | [7 empty] | 1210,0*0,2
|  | rozšíření pod obruby a kostky:(396,0+120,0+9,0)*0,4*0,2 |  | 42 | [7 empty] | rozšíření pod obruby a kostky:(396,0+120,0+9,0)*0,4*0,2
|  | 119,0*0,2*0,2 |  | 4.76 | [7 empty] | 119,0*0,2*0,2
| Celkem za | 2 Základy a zvláštní zakládání |  |  |  | 0 |  | 606.396 |  | 0 |  |  | 4 |  |  |  |  | 0 | 0 | 0 | 0 | 0
Díl: | 4 | Vodorovné konstrukce | [10 empty] | 1
26 | 451317777R00 | Podklad pod dlažbu z beton.C-/7,5,C8/10 tl.do 10cm | m2 | 5.4 | 0 | 0 | 0.202 | 1.0908 | 0 | 0 |  |  | 2 | 1 | 1 | 1 | 1 | 0 | 0 | 0 | 0 | 0 | 1 | 1
|  | pod štěrbinový žlab:9,0*0,6 |  | 5.4 | [7 empty] | pod štěrbinový žlab:9,0*0,6
27 | 451457777R00 | Podklad pod dlažbu z MC tloušťky od 3 do 5 cm | m2 | 5.4 | 0 | 0 | 0.09454 | 0.51052 | 0 | 0 |  |  | 2 | 1 | 1 | 1 | 1 | 0 | 0 | 0 | 0 | 0 | 1 | 1
|  | pod štěrbinový žlab:9,0*0,6 |  | 5.4 | [7 empty] | pod štěrbinový žlab:9,0*0,6
| Celkem za | 4 Vodorovné konstrukce |  |  |  | 0 |  | 1.6013 |  | 0 |  |  | 4 |  |  |  |  | 0 | 0 | 0 | 0 | 0
Díl: | 5 | Komunikace | [10 empty] | 1
28 | 564851111R00 | Podklad ze štěrkodrti po zhutnění tloušťky 15 cm | m2 | 1138.2 | 0 | 0 | 0.378 | 430.2396 | 0 | 0 |  |  | 2 | 1 | 1 | 1 | 1 | 0 | 0 | 0 | 0 | 0 | 1 | 1
|  | sanace:776,5 |  | 776.5 | [7 empty] | sanace:776,5
|  | dlážděné plochy:340,0 |  | 340 | [7 empty] | dlážděné plochy:340,0
|  | pod obruby:62,0*0,35 |  | 21.7 | [7 empty] | pod obruby:62,0*0,35
29 | 564952111R00 | Podklad z mechanicky zpevněného kameniva tl. 15 cm | m2 | 1210 | 0 | 0 | 0.36834 | 445.6914 | 0 | 0 |  |  | 2 | 1 | 1 | 1 | 1 | 0 | 0 | 0 | 0 | 0 | 1 | 1
30 | 565161111R00 | Podklad z obal kam.ACP 16+,ACP 22+,do 3 m,tl. 8 cm | m2 | 1210 | 0 | 0 | 0.211 | 255.31 | 0 | 0 |  |  | 2 | 1 | 1 | 1 | 1 | 0 | 0 | 0 | 0 | 0 | 1 | 1
31 | 567122111R00 | Podklad z kameniva zpev.cementem SC C8/10 tl.12 cm | m2 | 187 | 0 | 0 | 0.30651 | 57.3174 | 0 | 0 |  |  | 2 | 1 | 1 | 1 | 1 | 0 | 0 | 0 | 0 | 0 | 1 | 1
|  | Aktualizace-Původní název: | [8 empty] | Aktualizace-Původní název: |  | 3
|  | Podklad z kameniva zpev.cementem KZC 1 tl.12 cm, | [8 empty] | Podklad z kameniva zpev.cementem KZC 1 tl.12 cm, |  | 3
32 | 573111112R00 | Postřik živičný infiltr.+ posyp,z asfaltu 1 kg/m2 | m2 | 1210 | 0 | 0 | 0.00601 | 7.2721 | 0 | 0 |  |  | 2 | 1 | 1 | 1 | 1 | 0 | 0 | 0 | 0 | 0 | 1 | 1
33 | 573231111R00 | Postřik živičný spojovací z emulze 0,5-0,7 kg/m2 | m2 | 2420 | 0 | 0 | 0.00071 | 1.7182 | 0 | 0 |  |  | 2 | 1 | 1 | 1 | 1 | 0 | 0 | 0 | 0 | 0 | 1 | 1
|  | 1210,0*2 |  | 2420 | [7 empty] | 1210,0*2
34 | 577131211R00 | Beton asfalt. ACO 8,nebo ACO 11, do 3 m, tl. 4 cm | m2 | 1210 | 0 | 0 | 0.10141 | 122.7061 | 0 | 0 |  |  | 2 | 1 | 1 | 1 | 1 | 0 | 0 | 0 | 0 | 0 | 1 | 1
35 | 592451151 | Dlažba HOLLAND I SLP skladba 20x10x6 cm červená | m2 | 5.1 | 0 | 0 | 0.1315 | 0.67065 | 0 | 0 |  |  | 2 | 1 | 1 | 1 | 1 | 0 | 0 | 0 | 0 | 0 | 1 | 1
|  | 5,0*1,02 |  | 5.1 | [7 empty] | 5,0*1,02
36 | 592451170 | Dlažba HOLLAND I 20x10x8 cm přírodní | m2 | 190.74 | 0 | 0 | 0.17245 | 32.8931 | 0 | 0 |  |  | 2 | 1 | 1 | 1 | 1 | 0 | 0 | 0 | 0 | 0 | 1 | 1
|  | 187,0*1,02 |  | 190.74 | [7 empty] | 187,0*1,02
37 | 592451181 | Dlažba HOLLAND II 10x10x6 cm červená | m2 | 7.956 | 0 | 0 | 0.12954 | 1.0306 | 0 | 0 |  |  | 2 | 1 | 1 | 1 | 1 | 0 | 0 | 0 | 0 | 0 | 1 | 1
|  | 78,0*0,1*1,02 |  | 7.956 | [7 empty] | 78,0*0,1*1,02
38 | 592451183 | Dlažba HOLLAND II 10x10x6 cm žlutá | m2 | 7.956 | 0 | 0 | 0.12954 | 1.0306 | 0 | 0 |  |  | 2 | 1 | 1 | 1 | 1 | 0 | 0 | 0 | 0 | 0 | 1 | 1
|  | 78,0*0,1*1,02 |  | 7.956 | [7 empty] | 78,0*0,1*1,02
39 | 596215021R00 | Kladení zámkové dlažby tl. 6 cm do drtě tl. 4 cm | m2 | 158 | 0 | 0 | 0.0739 | 11.6762 | 0 | 0 |  |  | 2 | 1 | 1 | 1 | 1 | 0 | 0 | 0 | 0 | 0 | 1 | 1
|  | 75,0+78,0+5,0 |  | 158 | [7 empty] | 75,0+78,0+5,0
40 | 596215040R00 | Kladení zámkové dlažby tl. 8 cm do drtě tl. 4 cm | m2 | 187 | 0 | 0 | 0.0739 | 13.8193 | 0 | 0 |  |  | 2 | 1 | 1 | 1 | 1 | 0 | 0 | 0 | 0 | 0 | 1 | 1
41 | 596291111R00 | Řezání zámkové dlažby tl. 60 mm | m | 75 | 0 | 0 | 0.00033 | 0.02475 | 0 | 0 |  |  | 2 | 1 | 1 | 1 | 1 | 0 | 0 | 0 | 0 | 0 | 1 | 1
42 | 596291113R00 | Řezání zámkové dlažby tl. 80 mm | m | 90 | 0 | 0 | 0.00036 | 0.0324 | 0 | 0 |  |  | 2 | 1 | 1 | 1 | 1 | 0 | 0 | 0 | 0 | 0 | 1 | 1
43 | 597121111R00 | Montáž odvodňov.štěrbinových trub - trouba dl. 4 m | kus | 2 | 0 | 0 | 0.88822 | 1.7764 | 0 | 0 |  |  | 2 | 1 | 1 | 1 | 1 | 0 | 0 | 0 | 0 | 0 | 1 | 1
44 | 597121161R00 | Montáž odvodňov.štěrbinových trub - čisticí kus | kus | 1 | 0 | 0 | 0.22272 | 0.22272 | 0 | 0 |  |  | 2 | 1 | 1 | 1 | 1 | 0 | 0 | 0 | 0 | 0 | 1 | 1
45 | 599141111R00 | Vyplnění spár mezi panely živičnou zálivkou | m | 28.3 | 0 | 0 | 0.0036 | 0.10188 | 0 | 0 |  |  | 2 | 1 | 1 | 1 | 1 | 0 | 0 | 0 | 0 | 0 | 1 | 1
|  | Aktualizace-Původní název: | [8 empty] | Aktualizace-Původní název: |  | 3
|  | Vyplnění spár živičnou zálivkou, | [8 empty] | Vyplnění spár živičnou zálivkou, |  | 3
|  | napojení:9,50 |  | 9.5 | [7 empty] | napojení:9,50
|  | žlab:(9,00+0,4)*2 |  | 18.8 | [7 empty] | žlab:(9,00+0,4)*2
46 | 59229011 | Žlab štěrbinový TZD-Q 400/500/4000 | kus | 2 | 0 | 0 | 1.35 | 2.7 |  | 0 |  |  | 2 | 3 | 1 | 59229011 | 1 | 0 | 0 | 0 | 0 | 0 | 3 | 1
47 | 59229012 | Čistící dílec TZD-Q 400/500/1000MV | kus | 1 | 0 | 0 | 1.35 | 1.35 |  | 0 |  |  | 2 | 3 | 1 | 59229012 | 1 | 0 | 0 | 0 | 0 | 0 | 3 | 1
48 | 59245110 | Dlažba sklad. HOLLAND I 20x10x6 cm přírodní | m2 | 140.148 | 0 | 0 | 0.129 | 18.0791 |  | 0 |  |  | 2 | 3 | 1 | 59245110 | 1 | 0 | 0 | 0 | 0 | 0 | 3 | 1
|  | 75,0*1,02 |  | 76.5 | [7 empty] | 75,0*1,02
|  | 78,0*0,8*1,02 |  | 63.648 | [7 empty] | 78,0*0,8*1,02
| Celkem za | 5 Komunikace |  |  |  | 0 |  | 1405.6626 |  | 0 |  |  | 4 |  |  |  |  | 0 | 0 | 0 | 0 | 0
Díl: | 8 | Trubní vedení | [10 empty] | 1
49 | 831263195R00 | Příplatek za zřízení kanal. přípojky DN 100 - 300 | kus | 7 | 0 | 0 | 0.07335 | 0.51345 | 0 | 0 |  |  | 2 | 1 | 1 | 1 | 1 | 0 | 0 | 0 | 0 | 0 | 1 | 1
50 | 894411020RBF | Vpusť uliční z dílců DN 450,s kal.košem,s výtokem DN 200, mříž litina 500x500 40 t, hl. 1,64 m | kus | 6 | 0 | 0 | 0.82554 | 4.9532 | 0 | 0 |  |  | 2 | 1 | 1 | 1 | 1 | 0 | 0 | 0 | 0 | 0 | 1 | 1
51 | 899331111R00 | Výšková úprava vstupu do 20 cm, zvýšení poklopu | kus | 1 | 0 | 0 | 0.43094 | 0.43094 | 0 | 0 |  |  | 2 | 1 | 1 | 1 | 1 | 0 | 0 | 0 | 0 | 0 | 1 | 1
52 | 831350114RA0 | Kanalizační přípojka z trub PVC, D 200 mm | m | 25 | 0 | 0 | 0.5764 | 14.41 | 0 | 0 |  |  | 2 | 2 | 1 | 1 | 1 | 0 | 0 | 0 | 0 | 0 | 2 | 1
| Celkem za | 8 Trubní vedení |  |  |  | 0 |  | 20.3076 |  | 0 |  |  | 4 |  |  |  |  | 0 | 0 | 0 | 0 | 0
Díl: | 91 | Doplňující práce na komunikaci | [10 empty] | 1
53 | 404459504 | Sloupek Fe pr.60 pozinkovaný, l= 3500 mm | kus | 6 | 0 | 0 | 0 | 0 | 0 | 0 |  |  | 2 | 1 | 1 | 1 | 1 | 0 | 0 | 0 | 0 | 0 | 1 | 1
54 | 404459512 | Patka kotevní AP 60/4 | kus | 6 | 0 | 0 | 0 | 0 | 0 | 0 |  |  | 2 | 1 | 1 | 1 | 1 | 0 | 0 | 0 | 0 | 0 | 1 | 1
55 | 404459533 | Svorka upínací US-1,pr.60 | kus | 12 | 0 | 0 | 0 | 0 | 0 | 0 |  |  | 2 | 1 | 1 | 1 | 1 | 0 | 0 | 0 | 0 | 0 | 1 | 1
56 | 404459540 | Víčko pr. 60 | kus | 6 | 0 | 0 | 0 | 0 | 0 | 0 |  |  | 2 | 1 | 1 | 1 | 1 | 0 | 0 | 0 | 0 | 0 | 1 | 1
57 | 914001111R00 | Osazení sloupků dopr.značky vč. beton. základu | kus | 6 | 0 | 0 | 0.25 | 1.5 | 0 | 0 |  |  | 2 | 1 | 1 | 1 | 1 | 0 | 0 | 0 | 0 | 0 | 1 | 1
58 | 915721111R00 | Vodorovné značení střík.barvou stopčar,zeber atd. | m2 | 31 | 0 | 0 | 0.00076 | 0.02356 | 0 | 0 |  |  | 2 | 1 | 1 | 1 | 1 | 0 | 0 | 0 | 0 | 0 | 1 | 1
59 | 915791112R00 | Předznačení pro značení stopčáry, zebry, nápisů | m2 | 31 | 0 | 0 | 0 | 0 | 0 | 0 |  |  | 2 | 1 | 1 | 1 | 1 | 0 | 0 | 0 | 0 | 0 | 1 | 1
60 | 916261111RT1 | Osazení obruby z kostek drobných, s boční opěrou včetně kostek drobných 12 cm, lože C 12/15 | m | 238 | 0 | 0 | 0.12471 | 29.681 | 0 | 0 |  |  | 2 | 1 | 1 | 1 | 1 | 0 | 0 | 0 | 0 | 0 | 1 | 1
|  | 119,0*2 |  | 238 | [7 empty] | 119,0*2
61 | 917862111R00 | Osazení stojat. obrub.bet. s opěrou,lože z C 12/15 | m | 587 | 0 | 0 | 0.188 | 110.356 | 0 | 0 |  |  | 2 | 1 | 1 | 1 | 1 | 0 | 0 | 0 | 0 | 0 | 1 | 1
|  | 396,0+120,0+9,0+62,0 |  | 587 | [7 empty] | 396,0+120,0+9,0+62,0
62 | 918101111R00 | Lože pod obrubníky nebo obruby dlažeb z C 12/15 | m3 | 3.2825 | 0 | 0 | 2.525 | 8.2883 | 0 | 0 |  |  | 2 | 1 | 1 | 1 | 1 | 0 | 0 | 0 | 0 | 0 | 1 | 1
|  | tl. přes 10cm:120,0*0,2*0,05 |  | 1.2 | [7 empty] | tl. přes 10cm:120,0*0,2*0,05
|  | 119,0*0,25*0,07 |  | 2.0825 | [7 empty] | 119,0*0,25*0,07
63 | 919535555R00 | Obetonování trub propustku betonem prostým C 8/10 | m3 | 0.36 | 0 | 0 | 2.5354 | 0.91274 | 0 | 0 |  |  | 2 | 1 | 1 | 1 | 1 | 0 | 0 | 0 | 0 | 0 | 1 | 1
|  | žlab:9,0*0,2*0,2/2*2 |  | 0.36 | [7 empty] | žlab:9,0*0,2*0,2/2*2
64 | 919735112R00 | Řezání stávajícího živičného krytu tl. 5 - 10 cm | m | 9.5 | 0 | 0 | 0 | 0 | 0 | 0 |  |  | 2 | 1 | 1 | 1 | 1 | 0 | 0 | 0 | 0 | 0 | 1 | 1
65 | 40445044.A | Značka dopr inf IP 4b-7,10a,b 500/500 fól1,EG7letá | kus | 2 | 0 | 0 | 0.0051 | 0.0102 |  | 0 |  |  | 2 | 3 | 1 | 40445044.A | 1 | 0 | 0 | 0 | 0 | 0 | 3 | 1
66 | 40445050.A | Značka dopr inf IP 11-13 500/700 fól1, EG7letá | kus | 4 | 0 | 0 | 0.0051 | 0.0204 |  | 0 |  |  | 2 | 3 | 1 | 40445050.A | 1 | 0 | 0 | 0 | 0 | 0 | 3 | 1
67 | 59217421 | Obrubník chodníkový ABO 14-10 1000/100/250 | kus | 62.62 | 0 | 0 | 0.06 | 3.7572 |  | 0 |  |  | 2 | 3 | 1 | 59217421 | 1 | 0 | 0 | 0 | 0 | 0 | 3 | 1
|  | 62,0*1,01 |  | 62.62 | [7 empty] | 62,0*1,01
68 | 59217460 | Obrubník silniční dvouvrstvý ABO 2-15 100x15x25cm | kus | 399.96 | 0 | 0 | 0.081 | 32.3968 |  | 0 |  |  | 2 | 3 | 1 | 59217460 | 1 | 0 | 0 | 0 | 0 | 0 | 3 | 1
|  | 396,0*1,01 |  | 399.96 | [7 empty] | 396,0*1,01
69 | 59217476 | Obrubník silniční nájezdový 1000/150/150 šedý | kus | 121.2 | 0 | 0 | 0.0483 | 5.854 |  | 0 |  |  | 2 | 3 | 1 | 59217476 | 1 | 0 | 0 | 0 | 0 | 0 | 3 | 1
|  | 120,0*1,01 |  | 121.2 | [7 empty] | 120,0*1,01
70 | 59217480 | Obrubník silniční přechodový L 1000/150/150-250 | kus | 4.04 | 0 | 0 | 0.067 | 0.27068 |  | 0 |  |  | 2 | 3 | 1 | 59217480 | 1 | 0 | 0 | 0 | 0 | 0 | 3 | 1
71 | 59217481 | Obrubník silniční přechodový P 1000/150/150-250 | kus | 5.05 | 0 | 0 | 0.067 | 0.33835 |  | 0 |  |  | 2 | 3 | 1 | 59217481 | 1 | 0 | 0 | 0 | 0 | 0 | 3 | 1
| Celkem za | 91 Doplňující práce na komunikaci |  |  |  | 0 |  | 193.4091 |  | 0 |  |  | 4 |  |  |  |  | 0 | 0 | 0 | 0 | 0
Díl: | 93 | Dokončovací práce inženýrskách staveb | [10 empty] | 1
72 | 931981142R00 | Vlozky do dil spar z desek Ligdes 2,5cm (hobra) | m2 | 9.4 | 0 | 0 | 0.01265 | 0.11891 | 0 | 0 |  |  | 2 | 1 | 1 | 1 | 1 | 0 | 0 | 0 | 0 | 0 | 1 | 1
|  | kolem žlabu:(9,0+0,4)*2*0,5 |  | 9.4 | [7 empty] | kolem žlabu:(9,0+0,4)*2*0,5
| Celkem za | 93 Dokončovací práce inženýrskách staveb |  |  |  | 0 |  | 0.11891 |  | 0 |  |  | 4 |  |  |  |  | 0 | 0 | 0 | 0 | 0
Díl: | 99 | Staveništní přesun hmot | [10 empty] | 1
73 | 998225111R00 | Přesun hmot, pozemní komunikace, kryt živičný | t | 2180.1716 | 0 | 0 | 0 | 0 | 0 | 0 |  |  | 2 | 1 | 2 | 2 | 1 | 0 | 0 | 0 | 0 | 0 | 1 | 2
| Celkem za | 99 Staveništní přesun hmot |  |  |  | 0 |  | 0 |  | 0 |  |  | 4 |  |  |  |  | 0 | 0 | 0 | 0 | 0
Díl: | D96 | Přesuny suti a vybouraných hmot | [10 empty] | 1
74 | 979999999RZ1 | Veškeré náklady zhotovitele spojené s odvozem a likvidací odpadu a vybouraných hmot | t | 1372.09 | 0 | 0 | 0 | 0 |  | 0 |  |  | 2 | 8 | 0 | 3 | 1 | 0 | 0 | 0 | 0 | 0 | 8 | 0
|  | v souladu se zákonem č. 185/2001 Sb. v platném znění. | [8 empty] | v souladu se zákonem č. 185/2001 Sb. v platném znění. |  | 3
3
|  | V položce je zahrnuto naložení, svislý a vodorovný přesun včetně likvidace v souladu se zákonem o odpadech dle technologie a místa určených zhotovitem, včetně poplatků za uložení. | [8 empty] | V položce je zahrnuto naložení, svislý a vodorovný přesun včetně likvidace v souladu se zákonem o odpadech dle technologie a místa určených zhotovitem, včetně poplatků za uložení. |  | 3
| Celkem za | D96 Přesuny suti a vybouraných hmot |  |  |  | 0 |  | 0 |  | 0 |  |  | 4 |  |  |  |  | 0 | 0 | 0 | 0 | 0